## sisteplant
Roteiro | Denominação de Roteiro | Tempo de Parada Previsto | Atividade | Descrição Atividade | Classe de Trabalho | Descrição Classe de Trabalho
AUT.T001.12 | TREINAMENTO ANUAL (OPERACIONAL DO SISTEMA DE AUTOMAÇÃO) | 4 | TRT | TREINAMENTOS | PRS | PREVENTIVA SISTEMÁTICA
AUT.T002.06 | TREINAMENTO SEMESTRAL (ROTINAS OPERACIONAIS DE AUTOMAÇÃO / OPERAÇÃO E CONTROLE) | 4 | TRT | TREINAMENTOS | PRS | PREVENTIVA SISTEMÁTICA
AUT.T003.12 | TREINAMENTO ANUAL (OPERACIONAL DO SISTEMA DE AUTOMAÇÃO) | 4 | TRT | TREINAMENTOS | PRS | PREVENTIVA SISTEMÁTICA
AUT.T004.12 | RECICLAGEM ANUAL (NR-35 - TREINAMENTO DE SEGURANÇA PARA TRABALHO EM ALTURA) | 8 | TRT | TREINAMENTOS | PRS | PREVENTIVA SISTEMÁTICA
AUT.T005.SD | RECICLAGEM SOB DEMANDA (NR-12 -SEGURANÇA NO TRABALHO EM MÁQUINAS E EQUIPAMENTOS) | 8 | TRT | TREINAMENTOS | PRS | PREVENTIVA SISTEMÁTICA
AUT.T006.24 | RECICLAGEM BIENAL (NR-35 - TREINAMENTO DE SEGURANÇA PARA TRABALHO EM ALTURA) | 8 | TRT | TREINAMENTOS | PRS | PREVENTIVA SISTEMÁTICA
BCI.T001.06 | TREINAMENTO SEMESTRAL (MANOBRAS NO SISTEMA DE INCENDIO - CASA DE BOMBAS) | 4 | TRT | TREINAMENTOS | PRS | PREVENTIVA SISTEMÁTICA
BCI.T001.12 | RECICLAGEM ANUAL (CURSO DE BOMBEIRO) | 16 | TRT | TREINAMENTOS | PRS | PREVENTIVA SISTEMÁTICA
BCI.T002.06 | TREINAMENTO SEMESTRAL (MANOBRAS NO SISTEMA DE INCENDIO - VG'S) | 4 | TRT | TREINAMENTOS | PRS | PREVENTIVA SISTEMÁTICA
BCI.T002.12 | RECICLAGEM ANUAL (CURSO D.E.A) | 16 | TRT | TREINAMENTOS | PRS | PREVENTIVA SISTEMÁTICA
BCI.T003.06 | TREINAMENTO SEMESTRAL (ATENDIMENTO DE PRIMEIROS SOCORROS) | 4 | TRT | TREINAMENTOS | PRS | PREVENTIVA SISTEMÁTICA
BCI.T003.12 | RECICLAGEM ANUAL (NR-35 - TREINAMENTO DE SEGURANÇA PARA TRABALHO EM ALTURA) | 8 | TRT | TREINAMENTOS | PRS | PREVENTIVA SISTEMÁTICA
BCI.T004.06 | TREINAMENTO SEMESTRAL (RESGATE EM ELEVADOR) | 4 | TRT | TREINAMENTOS | PRS | PREVENTIVA SISTEMÁTICA
BCI.T004.12 | TREINAMENTO ANUAL (SISTEMA DE COMBATE A INCÊNDIO - MANOBRAS E OPERAÇÕES) | 4 | TRT | TREINAMENTOS | PRS | PREVENTIVA SISTEMÁTICA
BCI.T005.12 | RECICLAGEM ANUAL (CURSO DE BPC CONFORME NBR 14608 / 2007 (RJ, SP E ES VER NORMA TÉCNICA PARA DEFINIÇÃO)) | 4 | TRT | TREINAMENTOS | PRS | PREVENTIVA SISTEMÁTICA
BCI.T006.12 | TREINAMENTO ANUAL (RESGATE EM CASO DE INCENDIO ) | 4 | TRT | TREINAMENTOS | PRS | PREVENTIVA SISTEMÁTICA
BCI.T007.06 | TREINAMENTO SEMESTRAL (SISTEMA DE COMBATE A INCÊNDIO - MANOBRAS E OPERAÇÕES) | 4 | TRT | TREINAMENTOS | PRS | PREVENTIVA SISTEMÁTICA
BCI.T008.12 | RECICLAGEM ANUAL (NR-33 - TREINAMENTO DE ESPAÇO CONFINADO) | 8 | TRT | TREINAMENTOS | PRS | PREVENTIVA SISTEMÁTICA
BCI.T009.12 | TREINAMENTO ANUAL (SISTEMA DE EXAUSTÃO E CO² - MANOBRAS E OPERAÇÕES) | 4 | TRT | TREINAMENTOS | PRS | PREVENTIVA SISTEMÁTICA
ELE.CF01.01 | MANUTENÇÃO PREVENTIVA MENSAL ELETRICA EM CÂMARA FRIA | 1 | ELET | ELETRICIDADE E TELEFONIA | PRS | PREVENTIVA SISTEMÁTICA
ELE.CF01.12 | MANUTENÇÃO PREVENTIVA TRIMESTRAL ELETRICA EM CÂMARA FRIA | 1 | ELET | ELETRICIDADE E TELEFONIA | PRS | PREVENTIVA SISTEMÁTICA
ELE.CF01.26 | MANUTENÇÃO PREVENTIVA SEMESTRAL ELETRICA EM CÂMARA FRIA | 1 | ELET | ELETRICIDADE E TELEFONIA | PRS | PREVENTIVA SISTEMÁTICA
ELE.T001.06 | TREINAMENTO SEMESTRAL (SUBESTAÇÃO - OPERAÇÃO E MANOBRA) | 4 | TRT | TREINAMENTOS | PRS | PREVENTIVA SISTEMÁTICA
ELE.T002.06 | TREINAMENTO SEMESTRAL (GERADOR - OPERAÇÃO E MANOBRA) | 4 | TRT | TREINAMENTOS | PRS | PREVENTIVA SISTEMÁTICA
ELE.T003.06 | TREINAMENTO SEMESTRAL (NOBREAK - OPERAÇÃO E MANOBRA) | 4 | TRT | TREINAMENTOS | PRS | PREVENTIVA SISTEMÁTICA
ELE.T004.06 | TREINAMENTO SEMESTRAL (QGBT'S - OPERAÇÃO E MANOBRA) | 4 | TRT | TREINAMENTOS | PRS | PREVENTIVA SISTEMÁTICA
ELE.T005.06 | TREINAMENTO SEMESTRAL (ROTINAS OPERACIONAIS DE ELÉTRICA) | 4 | TRT | TREINAMENTOS | PRS | PREVENTIVA SISTEMÁTICA
ELE.T006.12 | RECICLAGEM ANUAL (NR-35 - TREINAMENTO DE SEGURANÇA PARA TRABALHO EM ALTURA) | 8 | TRT | TREINAMENTOS | PRS | PREVENTIVA SISTEMÁTICA
ELE.T007.12 | RECICLAGEM ANUAL (NR-12 SEGURANÇA NO TRABALHO EM MÁQUINAS E EQUIPAMENTOS) | 8 | TRT | TREINAMENTOS | PRS | PREVENTIVA SISTEMÁTICA
ELE.T008.12 | RECICLAGEM ANUAL (NR-20 MATERIAIS INFLAMÁVEIS E COMBUSTÍVEIS) | 8 | TRT | TREINAMENTOS | PRS | PREVENTIVA SISTEMÁTICA
ELE.T009.12 | TREINAMENTO ANUAL (SUBESTAÇÃO - OPERAÇÃO E MANOBRA) | 4 | TRT | TREINAMENTOS | PRS | PREVENTIVA SISTEMÁTICA
ELE.T010.12 | TREINAMENTO ANUAL (GERADOR - OPERAÇÃO E MANOBRA) | 4 | TRT | TREINAMENTOS | PRS | PREVENTIVA SISTEMÁTICA
ELE.T011.12 | TREINAMENTO ANUAL (NOBREAK - OPERAÇÃO E MANOBRA) | 4 | TRT | TREINAMENTOS | PRS | PREVENTIVA SISTEMÁTICA
ELE.T012.12 | TREINAMENTO ANUAL (QGBT'S - OPERAÇÃO E MANOBRA) | 4 | TRT | TREINAMENTOS | PRS | PREVENTIVA SISTEMÁTICA
ELE.T013.12 | TREINAMENTO ANUAL (ROTINAS OPERACIONAIS DE ELÉTRICA) | 4 | TRT | TREINAMENTOS | PRS | PREVENTIVA SISTEMÁTICA
ELE.T014.12 | RECICLAGEM ANUAL (NR-33 - TREINAMENTO DE ESPAÇO CONFINADO) | 8 | TRT | TREINAMENTOS | PRS | PREVENTIVA SISTEMÁTICA
ELE.T015.12 | TREINAMENTO ANUAL (NR-35 - DE SEGURANÇA PARA TRABALHO EM ALTURA) | 8 | TRT | TREINAMENTOS | PRS | PREVENTIVA SISTEMÁTICA
ELE.T016.24 | RECICLAGEM BIENAL (NR-10 BÁSICO) | 16 | TRT | TREINAMENTOS | PRS | PREVENTIVA SISTEMÁTICA
ELE.T017.24 | RECICLAGEM BIENAL (NR-10 SEP) | 16 | TRT | TREINAMENTOS | PRS | PREVENTIVA SISTEMÁTICA
ELE.T018.SD | RECICLAGEM SOB DEMANDA (NR-12 -SEGURANÇA NO TRABALHO EM MÁQUINAS E EQUIPAMENTOS) | 8 | TRT | TREINAMENTOS | PRS | PREVENTIVA SISTEMÁTICA
HID.T001.06 | TREINAMENTO SEMESTRAL (ROTINAS OPERACIONAIS DE HIDRAULICA) | 2 | TRT | TREINAMENTOS | PRS | PREVENTIVA SISTEMÁTICA
HID.T002.06 | TREINAMENTO SEMESTRAL (CENTRAL DE ÁGUA POTÁVEL - MANOBRAS, INSPEÇÕES E OPERAÇÃO) | 4 | TRT | TREINAMENTOS | PRS | PREVENTIVA SISTEMÁTICA
HID.T003.06 | TREINAMENTO SEMESTRAL (SISTEMA DE ÁGUA POTÁVEL - MANOBRAS, INSPEÇÕES E OPERAÇÃO) | 4 | TRT | TREINAMENTOS | PRS | PREVENTIVA SISTEMÁTICA
HID.T004.06 | RECICLAGEM SEMESTRAL (NR-33 - TREINAMENTO DE ESPAÇO CONFINADO) | 4 | TRT | TREINAMENTOS | PRS | PREVENTIVA SISTEMÁTICA
HID.T005.12 | RECICLAGEM ANUAL (NR-12 SEGURANÇA NO TRABALHO EM MÁQUINAS E EQUIPAMENTOS) | 8 | TRT | TREINAMENTOS | PRS | PREVENTIVA SISTEMÁTICA
HID.T006.12 | RECICLAGEM ANUAL (NR-35 - TREINAMENTO DE SEGURANÇA PARA TRABALHO EM ALTURA) | 8 | TRT | TREINAMENTOS | PRS | PREVENTIVA SISTEMÁTICA
HID.T007.12 | TREINAMENTO ANUAL (ROTINAS OPERACIONAIS DE HIDRAULICA) | 2 | TRT | TREINAMENTOS | PRS | PREVENTIVA SISTEMÁTICA
HID.T008.12 | TREINAMENTO ANUAL (CENTRAL DE ÁGUA POTÁVEL - MANOBRAS, INSPEÇÕES E OPERAÇÃO) | 4 | TRT | TREINAMENTOS | PRS | PREVENTIVA SISTEMÁTICA
HID.T009.12 | RECICLAGEM ANUAL (NR-33 - TREINAMENTO DE ESPAÇO CONFINADO) | 8 | TRT | TREINAMENTOS | PRS | PREVENTIVA SISTEMÁTICA
HID.T010.SD | RECICLAGEM SOB DEMANDA (NR-35-TREINAMENTO DE SEGURANÇA PARA TRABALHO EM ALTURA) | 8 | TRT | TREINAMENTOS | PRS | PREVENTIVA SISTEMÁTICA
HID.T011.SD | RECICLAGEM SOB DEMANDA (NR-12 -SEGURANÇA NO TRABALHO EM MÁQUINAS E EQUIPAMENTOS) | 8 | TRT | TREINAMENTOS | PRS | PREVENTIVA SISTEMÁTICA
HID.T012.SD | TREINAMENTO SOB DEMANDA (NR-35-DE SEGURANÇA PARA TRABALHO EM ALTURA) | 8 | TRT | TREINAMENTOS | PRS | PREVENTIVA SISTEMÁTICA
ICAANAQC | INTERVENÇAO CRITICA ADMINISTRATIVA ANUAL AQUECEDOR ELÉTRICO | 4 | GADM | GERÊNCIA E ADMINISTRAÇÃO | PRS | PREVENTIVA SISTEMÁTICA
ICAANBBV | INTERVENÇÃO CRITICA ADMINISTRATIVA ANUAL BOMBA DE VACUO | 3 | ENCL | ENGENHARIA CLÍNICA | PRS | PREVENTIVA SISTEMÁTICA
ICAANBOG | INTERVENCAO CRITICA ADMINISTRATIVA ANUAL BOILER | 2.75 | GADM | GERÊNCIA E ADMINISTRAÇÃO | PRS | PREVENTIVA SISTEMÁTICA
ICAANCALIB | INTERVENÇAO CRITICA ENGENHARIA CLINICA ANUAL CALIBRAÇÃO DE EQUIPAMENTOS | 1.25 | ENCL | ENGENHARIA CLÍNICA | PRS | PREVENTIVA SISTEMÁTICA
ICAANCSCRB | INTERVENÇÃO CRITICA ADMINISTRATIVAINISTRATIVA ANUAL DO CHILLER SCROLL COM CONDENSAÇÃO A AR >400 TR | 0.25 | GADM | GERÊNCIA E ADMINISTRAÇÃO | PRS | PREVENTIVA SISTEMÁTICA
ICAANCTDE | INTERVENÇAO CRITICA GERÊNCIA E ADMINISTRAÇÃO ANUAL CONTROLADOR DE DEMANDA | 1 | GADM | GERÊNCIA E ADMINISTRAÇÃO | PRS | PREVENTIVA SISTEMÁTICA
ICAANCTDE1 | INTERVENÇAO CRITICA GERÊNCIA E ADMINISTRATIVA ANUAL CONTROLADOR DE DEMANDA AJUSTAR HORÁRIO DE VERÃO | 1 | GADM | GERÊNCIA E ADMINISTRAÇÃO | PRS | PREVENTIVA SISTEMÁTICA
ICAANCTDEM | INTERVENCAO CRITICA ADMINISTRATIVAINISTRATIVO ANUAL CONTROLADOR DE DEMANDA | 0.5 | GADM | GERÊNCIA E ADMINISTRAÇÃO | PRS | PREVENTIVA SISTEMÁTICA
ICAANENVT | INTERVENÇAO CRITICA ADMINISTRATIVA ANUAL LIMPEZA DO CONDENSADOR ( ENVARETAMENTO) | 1 | GADM | GERÊNCIA E ADMINISTRAÇÃO | PRS | PREVENTIVA SISTEMÁTICA
ICAANEXTIN | INTERVENÇAO CRITICA ADMINISTRATIVA ANUAL EXTINTORES | 4 | GADM | GERÊNCIA E ADMINISTRAÇÃO | PRS | PREVENTIVA SISTEMÁTICA
ICAANGADM | INTERVENÇÃO CRÍTICA ADMINISTRATIVA ANUAL EMISSÃO DE RIA | 1 | GADM | GERÊNCIA E ADMINISTRAÇÃO | PRS | PREVENTIVA SISTEMÁTICA
ICAANGERAD | INTERVENÇAO CRITICA GERÊNCIA E ADMINISTRAÇÃO ANUAL GERADOR | 4.9333 | GADM | GERÊNCIA E ADMINISTRAÇÃO | PRS | PREVENTIVA SISTEMÁTICA
ICAANGMG01 | INTERVENÇÃO CRITICA ADMINISTRATIVA ANUAL GMG | 1 | ELET | ELETRICIDADE E TELEFONIA | PRS | PREVENTIVA SISTEMÁTICA
ICAANNOBRE | INTERVENÇAO CRITICA GERÊNCIA E ADMINISTRATIVA ANUAL NOBREAK | 1 | GADM | GERÊNCIA E ADMINISTRAÇÃO | PRS | PREVENTIVA SISTEMÁTICA
ICAANPCFG | INTERVENÇAO CRITICA ADMINISTRATIVA ANUAL PORTAS CORTA-FOGO | 4 | GADM | GERÊNCIA E ADMINISTRAÇÃO | PRS | PREVENTIVA SISTEMÁTICA
ICAANPMAN | INTERVENÇAO CRITICA GERÊNCIA E ADMINISTRAÇÃO ANUAL PLANO DE MANUTENÇÃO COM ART | 1 | GADM | GERÊNCIA E ADMINISTRAÇÃO | PRS | PREVENTIVA SISTEMÁTICA
ICAANQAR | INTERVENÇAO CRITICA ADMINISTRATIVA ANUAL QUALIDADE DO AR | 0.5 | GADM | GERÊNCIA E ADMINISTRAÇÃO | PRS | PREVENTIVA SISTEMÁTICA
ICAANSECO | INTERVENÇAO CRITICA ADMINISTRATIVA SEMESTRAL TROCA DOS FILTROS SECADORES DE OLEO | 1.3333 | GADM | GERÊNCIA E ADMINISTRAÇÃO | PRS | PREVENTIVA SISTEMÁTICA
ICAANVIBR | INTERVENÇAO CRITICA ADMINISTRATIVA ANUAL ANALISE DE VIBRAÇÃO | 1.3333 | GADM | GERÊNCIA E ADMINISTRAÇÃO | PRS | PREVENTIVA SISTEMÁTICA
ICABACAPR | INTERVENÇAO CRITICA GERÊNCIA E ADMINISTRAÇÃO BIENAL CABINE PRIMARIA | 1 | GADM | GERÊNCIA E ADMINISTRAÇÃO | PRS | PREVENTIVA SISTEMÁTICA
ICABAGERAD | INTERVENÇAO CRITICA GERÊNCIA E ADMINISTRAÇÃO BIENAL GERADOR | 0.9 | GADM | GERÊNCIA E ADMINISTRAÇÃO | PRS | PREVENTIVA SISTEMÁTICA
ICABATRAFO | INTERVENÇAO CRITICA GERÊNCIA E ADMINISTRATIVA BIENAL ANÁLISE DE CARGA DE TRAFOS | 1 | GADM | GERÊNCIA E ADMINISTRAÇÃO | PRS | PREVENTIVA SISTEMÁTICA
ICABMCTALA | INTERVENÇAO CRITICA ADMINISTRATIVAINISTRATIVA BIMESTRAL CENTRAL DE ALARME DE INCENDIO | 0.5 | GADM | GERÊNCIA E ADMINISTRAÇÃO | PRS | PREVENTIVA SISTEMÁTICA
ICABMGERAD | INTERVENÇAO CRITICA GERÊNCIA E ADMINISTRAÇÃO BIMESTRAL GERADOR | 1.5 | GADM | GERÊNCIA E ADMINISTRAÇÃO | PRS | PREVENTIVA SISTEMÁTICA
ICABNCALIB | INTERVENÇAO CRITICA ENGENHARIA CLINICA BIENAL CALIBRAÇÃO DE EQUIPAMENTOS | 1.25 | ENCL | ENGENHARIA CLÍNICA | PRS | PREVENTIVA SISTEMÁTICA
ICABNGADM | INTERVENÇÃO CRÍTICA ADMINISTRATIVA BIENAL TROCA DE BATERIAS | 1 | GADM | GERÊNCIA E ADMINISTRAÇÃO | PRS | PREVENTIVA SISTEMÁTICA
ICABNGMG01 | INTERVENÇÃO CRITICA ADMINISTRATIVA BIENAL GMG | 1 | ELET | ELETRICIDADE E TELEFONIA | PRS | PREVENTIVA SISTEMÁTICA
ICABNGMG02 | INTERVENÇÃO CRITICA ADMINISTRATIVA BIENAL GMG | 1 | ELET | ELETRICIDADE E TELEFONIA | PRS | PREVENTIVA SISTEMÁTICA
ICABNTFTSB | INTERVENÇAO CRITICA ADM BIANUAL TRAFO SECO | 0.85 | GADM | GERÊNCIA E ADMINISTRAÇÃO | PRS | PREVENTIVA SISTEMÁTICA
ICAMEANGL | INTERVENÇÃO CRITICA ADMINISTRATIVA BIMESTRAL ANÁLISE DE ÁGUA GELADA | 1 | GADM | GERÊNCIA E ADMINISTRAÇÃO | PRS | PREVENTIVA SISTEMÁTICA
ICAMEAQGE | INTERVENCAO CRITICA ADMINISTRATIVA MENSAL AQUECEDOR DE AGUA ELETRICO | 0.5 | GADM | GERÊNCIA E ADMINISTRAÇÃO | PRS | PREVENTIVA SISTEMÁTICA
ICAMECACAA | INTERVENÇÃO CRÍTICA ADMINISTRATIVAINISTRATIVA MENSAL CHILLER ALTERNATIVO COM CONDENSAÇÃO À ÁGUA < 300TR | 0.16667 | GADM | GERÊNCIA E ADMINISTRAÇÃO | PRS | PREVENTIVA SISTEMÁTICA
ICAMECACRB | INTERVENÇÃO CRÍTICA GERÊNCIA E ADMINISTRATIVA. MENSAL CHILLER ALTERNATIVO COND. A AR (ENTRE 50 A 400 TR) | 0.16667 | GADM | GERÊNCIA E ADMINISTRAÇÃO | PRS | PREVENTIVA SISTEMÁTICA
ICAMECCCAA | INTERVENÇÃO CRÍTICA ADMINISTRATIVAINISTRATIVA MENSAL CHILLER CENTRÍFUGO COM CONDENSAÇÃO À ÁGUA (ENTRE 800 E1500 TR) | 0.16667 | GADM | GERÊNCIA E ADMINISTRAÇÃO | PRS | PREVENTIVA SISTEMÁTICA
ICAMECCCAB | INTERVENÇÃO CRÍTICA ADMINISTRATIVAINISTRATIVA MENSAL CHILLER CENTRÍFUGO COM CONDENSAÇÃO À ÁGUA < 800 TR | 0.16667 | GADM | GERÊNCIA E ADMINISTRAÇÃO | PRS | PREVENTIVA SISTEMÁTICA
ICAMECSCAA | INTERVERÇÃO CRITICA ADMINISTRATIVAINISTRATIVA MENSAL CHILLER PARAFUSO COM CONDENSAÇÃO À AR >400TR | 1.3333 | GADM | GERÊNCIA E ADMINISTRAÇÃO | PRS | PREVENTIVA SISTEMÁTICA
ICAMECSCRA | INTERVENÇAO CRITICA ADMINISTRATIVA TRIMESTRAL CHILLER SCROLL | 4 | GADM | GERÊNCIA E ADMINISTRAÇÃO | PRS | PREVENTIVA SISTEMÁTICA
ICAMECSCRB | INTERVENÇÃO CRITICA ADMINISTRATIVAINISTRATIVA MENSAL DO CHILLER SCROLL COM ABSORÇÃO A ÁGUA >400 TR | 0.41667 | GADM | GERÊNCIA E ADMINISTRAÇÃO | PRS | PREVENTIVA SISTEMÁTICA
ICAMECTDEM | INTERVENCAO CRITICA ADMINISTRATIVAINISTRATIVO MENSAL CONTROLADOR DE DEMANDA | 0.5 | GADM | GERÊNCIA E ADMINISTRAÇÃO | PRS | PREVENTIVA SISTEMÁTICA
ICAMEDESR | INTERVENÇAO CRITICA GERÊNCIA E ADMINISTRATIVA MENSAL DESINTETIZAÇÃO / DESRATIZAÇÃO | 4 | GADM | GERÊNCIA E ADMINISTRAÇÃO | PRS | PREVENTIVA SISTEMÁTICA
ICAMEGERAD | INTERVENÇÃO CRÍTICA ADMINISTRATIVA BIMESTRAL DE GERADOR | 1 | GADM | GERÊNCIA E ADMINISTRAÇÃO | PRS | PREVENTIVA SISTEMÁTICA
ICAMENOBRE | INTERVENÇÃO CRITICA GERÊNCIA E ADMINISTRATIVA SEMESTRAL NO-BREAK | 1 | GADM | GERÊNCIA E ADMINISTRAÇÃO | PRS | PREVENTIVA SISTEMÁTICA
ICAMERAP | INTERVENÇÃO CRITICA ADMINISTRAÇÃO MENSAL RESERVATÓRIO DE AGUA | 0.7 | GADM | GERÊNCIA E ADMINISTRAÇÃO | PRS | PREVENTIVA SISTEMÁTICA
ICAQMBOG | INTERVENCAO CRITICA ADMINISTRATIVA QUADRIMESTRAL BOILER | 1 | GADM | GERÊNCIA E ADMINISTRAÇÃO | PRS | PREVENTIVA SISTEMÁTICA
ICASMAGA | INTERVENÇÃO CRÍTICA ADMINISTRATIVAINISTRATIVA SEMESTRAL CHILLER | 1.3333 | GADM | GERÊNCIA E ADMINISTRAÇÃO | PRS | PREVENTIVA SISTEMÁTICA
ICASMAGB | INTERVENÇÃO CRÍTICA ADMINISTRATIVAINISTRATIVA SEMESTRAL CHILLER | 1.3333 | GADM | GERÊNCIA E ADMINISTRAÇÃO | PRS | PREVENTIVA SISTEMÁTICA
ICASMAGTAA | INTERVENÇÃO CRÍTICA ADMINISTRATIVAINISTRATIVA SEMESTRAL CHILLERS À COMPRESSÃO, CONDENSAÇÃO À ÁGUA, TORRES ABERTAS (ENTRE 1500 E 3000TR) | 1.3333 | GADM | GERÊNCIA E ADMINISTRAÇÃO | PRS | PREVENTIVA SISTEMÁTICA
ICASMAGTAB | INTERVENÇÃO CRÍTICA ADMINISTRATIVAINISTRATIVA SEMESTRAL CHILLERS À COMPRESSÃO, CONDENSAÇÃO À ÁGUA, TORRES ABERTAS (ENTRE 1500 E 3000TR) | 1.3333 | GADM | GERÊNCIA E ADMINISTRAÇÃO | PRS | PREVENTIVA SISTEMÁTICA
ICASMAGTAC | INTERVENÇÃO CRÍTICA ADMINISTRATIVA SEMESTRAL CHILLERS À COMPRESSÃO, CONDENSAÇÃO À ÁGUA E TORRES ABERTAS (ENTRE 50 E 1499TR) | 1.3333 | GADM | GERÊNCIA E ADMINISTRAÇÃO | PRS | PREVENTIVA SISTEMÁTICA
ICASMAMPER | INTERVENCAO CRITICA ADMINISTRATIVA SEMESTRAL ALICATE AMPERIMETRO | 0.31667 | GADM | GERÊNCIA E ADMINISTRAÇÃO | PRS | PREVENTIVA SISTEMÁTICA
ICASMANAR | INTERVENÇAO CRITICA GERÊNCIA E ADMINISTRAÇÃO SEMESTRAL ANÁLISE DO AR | 1 | GADM | GERÊNCIA E ADMINISTRAÇÃO | PRS | PREVENTIVA SISTEMÁTICA
ICASMBEB | INTERVENÇAO CRITICA ADMINISTRATIVA SEMESTRAL BEBEDOUROS | 4 | GADM | GERÊNCIA E ADMINISTRAÇÃO | PRS | PREVENTIVA SISTEMÁTICA
ICASMCACAA | INTERVENÇÃO CRÍTICA ADMINISTRATIVAINISTRATIVA SEMESTRAL CHILLER ALTERNATIVO COM CONDENSAÇÃO À ÁGUA < 300TR | 1.3333 | GADM | GERÊNCIA E ADMINISTRAÇÃO | PRS | PREVENTIVA SISTEMÁTICA
ICASMCACAB | INTERVENÇÃO CRÍTICA ADMINISTRATIVAINISTRATIVA SEMESTRAL CHILLER ALTERNATIVO COM CONDENSAÇÃO À ÁGUA >=300TR | 1.3333 | GADM | GERÊNCIA E ADMINISTRAÇÃO | PRS | PREVENTIVA SISTEMÁTICA
ICASMCACRB | INTERVENÇÃO CRÍTICA GERÊNCIA E ADMINISTRATIVAINISTRAÇAO SEMESTRAL CHILLER ALTERNATIVO COND. A AR (ENTRE 50 A 400 TR) | 0.83333 | GADM | GERÊNCIA E ADMINISTRAÇÃO | PRS | PREVENTIVA SISTEMÁTICA
ICASMCACRC | INTERVENÇÃO CRÍTICA ADMINISTRATIVAINISTRATIVA SEMESTRAL CHILLER ALTERNATIVO COM CONDENSAÇÃO A AR > 400TR | 1.3333 | GADM | GERÊNCIA E ADMINISTRAÇÃO | PRS | PREVENTIVA SISTEMÁTICA
ICASMCALIB | INTERVENÇAO CRITICA ENGENHARIA CLINICA SEMESTRAL CALIBRAÇÃO DE EQUIPAMENTOS | 1.25 | ENCL | ENGENHARIA CLÍNICA | PRS | PREVENTIVA SISTEMÁTICA
ICASMCCCAA | INTERVENÇÃO CRÍTICA ADMINISTRATIVAINISTRATIVA SEMESTRAL CHILLER CENTRÍFUGO COM CONDENSAÇÃO À ÁGUA (ENTRE 800 E1500 TR) | 1.3333 | GADM | GERÊNCIA E ADMINISTRAÇÃO | PRS | PREVENTIVA SISTEMÁTICA
ICASMCCCAB | INTERVENÇÃO CRÍTICA ADMINISTRATIVAINISTRATIVA SEMESTRAL CHILLER CENTRÍFUGO COM CONDENSAÇÃO À ÁGUA < 800 TR | 1.3333 | GADM | GERÊNCIA E ADMINISTRAÇÃO | PRS | PREVENTIVA SISTEMÁTICA
ICASMCCCAC | INTERVENÇÃO CRÍTICA ADMINISTRATIVAINISTRATIVA SEMESTRAL CHILLER CENTRÍFUGO COM CONDENSAÇÃO À ÁGUA (>1500 TR) | 1.3333 | GADM | GERÊNCIA E ADMINISTRAÇÃO | PRS | PREVENTIVA SISTEMÁTICA
ICASMCPCRA | INTERVENÇÃO CRÍTICA ADMINISTRATIVAINISTRATIVA SEMESTRAL CHILLER PARAFUSO COM CONDENSAÇÃO À ÁGUA (ENTRE 50 E 300 TR) | 1.3333 | GADM | GERÊNCIA E ADMINISTRAÇÃO | PRS | PREVENTIVA SISTEMÁTICA
ICASMCSCAA | INTERVERÇÃO CRITICA ADMINISTRATIVAINISTRATIVA SEMESTRAL CHILLER PARAFUSO COM CONDENSAÇÃO À AR >400TR | 0.56667 | GADM | GERÊNCIA E ADMINISTRAÇÃO | PRS | PREVENTIVA SISTEMÁTICA
ICASMCSCAB | INTERVENCAO CRITICA ADMINISTRATIVAINISTRATIVAINISTRATIVA SEMESTRAL CHILLER PARAFUSO COM CONDENSAÇÃO À AR (ENTRE 50 E 400 TR) | 0.83333 | GADM | GERÊNCIA E ADMINISTRAÇÃO | PRS | PREVENTIVA SISTEMÁTICA
ICASMCSCRA | INTERVENÇAO CRITICA ADMINISTRATIVAINISTRATIVA SEMESTRAL CHILLER SCROLL COM CONDENSAÇÃO A AR (ENTRE 50 E 400 TR) | 1.3333 | GADM | GERÊNCIA E ADMINISTRAÇÃO | PRS | PREVENTIVA SISTEMÁTICA
ICASMCTDE | INTERVENÇAO CRITICA GERÊNCIA E ADMINISTRAÇÃO SEMESTRAL CONTROLADOR DE DEMANDA | 1 | GADM | GERÊNCIA E ADMINISTRAÇÃO | PRS | PREVENTIVA SISTEMÁTICA
ICASMEVAP | INTERVENÇAO CRITICA GERÊNCIA E ADMINISTRAÇÃO SEMESTRAL LIMPEZA DE SERPENTINAS | 1 | GADM | GERÊNCIA E ADMINISTRAÇÃO | PRS | PREVENTIVA SISTEMÁTICA
ICASMGERAD | INTERVENÇAO CRITICA GERÊNCIA E ADMINISTRAÇÃO SEMESTRAL GERADOR | 3.7333 | GADM | GERÊNCIA E ADMINISTRAÇÃO | PRS | PREVENTIVA SISTEMÁTICA
ICASMRAP | INTERVENÇAO CRITICA ADMINISTRAÇÃO SEMESTRAL RESERVATÓRIO DE ÁGUA POTÁVEL | 2.5 | GADM | GERÊNCIA E ADMINISTRAÇÃO | PRS | PREVENTIVA SISTEMÁTICA
ICASMTERMO | INTERVENÇÃO CRÍTICA ADMINISTRATIVA SEMESTRAL ANÁLISE DE TERMOGRAFIA | 16 | GADM | GERÊNCIA E ADMINISTRAÇÃO | PRS | PREVENTIVA SISTEMÁTICA
ICASMVIBR | INTERVENÇÃO CRÍTICA ANUAL ANÁLISE DE VIBRAÇÃO | 3 | GADM | GERÊNCIA E ADMINISTRAÇÃO | PRS | PREVENTIVA SISTEMÁTICA
ICASNGERAD | INTERVENÇÃO CRÍTICA ADMINISTRATIVA SEMANAL DE GERADOR | 0.25 | GADM | GERÊNCIA E ADMINISTRAÇÃO | PRS | PREVENTIVA SISTEMÁTICA
ICATMAINC | INTERVENÇAO CRITICA GERÊNCIA E ADMINISTRATIVA TRIMESTRAL ALARME DE INCENDIO | 1 | GADM | GERÊNCIA E ADMINISTRAÇÃO | PRS | PREVENTIVA SISTEMÁTICA
ICATMATPR | INTERVENÇAO CRITICA GERÊNCIA E ADMINISTRATIVA TRIMESTRAL AUTOMAÇÃO PREDIAL | 1 | GADM | GERÊNCIA E ADMINISTRAÇÃO | PRS | PREVENTIVA SISTEMÁTICA
ICATMATPR1 | INTERVENÇAO CRITICA GERÊNCIA E ADMINISTRATIVA TRIMESTRAL PROGRAMAÇÃO DOS PONTOS ABERTOS | 1 | GADM | GERÊNCIA E ADMINISTRAÇÃO | PRS | PREVENTIVA SISTEMÁTICA
ICATMCOND | INTERVENÇAO CRITICA GERÊNCIA E ADMINISTRAÇÃO TRIMESTRAL FILTROS CONDICIONADORES | 1 | GADM | GERÊNCIA E ADMINISTRAÇÃO | PRS | PREVENTIVA SISTEMÁTICA
ICATMDIFU | INTERVENÇAO CRITICA GERÊNCIA E ADMINISTRAÇÃO TRIMESTRAL DIFUSORES DE AR | 1 | GADM | GERÊNCIA E ADMINISTRAÇÃO | PRS | PREVENTIVA SISTEMÁTICA
ICATMMANG | INTERVENÇAO CRITICA GERÊNCIA E ADMINISTRATIVA TRIMESTRAL TESTE DE MANGUEIRAS | 1 | GADM | GERÊNCIA E ADMINISTRAÇÃO | PRS | PREVENTIVA SISTEMÁTICA
ICATNNOBRE | INTERVENÇAO CRITICA GERÊNCIA E ADMINISTRATIVA TRIENAL NOBREAK | 1 | GADM | GERÊNCIA E ADMINISTRAÇÃO | PRS | PREVENTIVA SISTEMÁTICA
ICATRACOM | INTERVENÇAO CRITICA ADMINISTRAÇÃO TRIENAL DE ACOMPANHAMENTO RELÉ | 2 | GADM | GERÊNCIA E ADMINISTRAÇÃO | PRS | PREVENTIVA SISTEMÁTICA
ICEANCAPR | INTERVENÇAO CRITICA ELÉTRICA ANUAL CABINE PRIMARIA | 1 | ELET | ELETRICIDADE E TELEFONIA | PRS | PREVENTIVA SISTEMÁTICA
ICEANCSAT | INTERVENÇÃO CRITICA ELÉTRICA ANUAL CHAVE SECCIONADORA | 2.1167 | ELET | ELETRICIDADE E TELEFONIA | PRS | PREVENTIVA SISTEMÁTICA
ICEANCSBAT | INTERVENÇÃO CRITICA ELÉTRICA ANUAL CHAVE SECCIONADORA | 0.66667 | ELET | ELETRICIDADE E TELEFONIA | PRS | PREVENTIVA SISTEMÁTICA
ICEANDJATO | INTERVENÇAO CRITICA ANUAL DE DISJUNTOR DE ALTA TENSÃO A ÓLEO (MANUTENÇÃO TERCEIRIZADA- ACIMA DE 1000 A) | 2 | ELET | ELETRICIDADE E TELEFONIA | PRS | PREVENTIVA SISTEMÁTICA
ICEANESTBA | INTERVENÇÃO CRITICA ELÉTRICA ANUAL ESTABILIZADOR | 0.16667 | ELET | ELETRICIDADE E TELEFONIA | PRS | PREVENTIVA SISTEMÁTICA
ICEANPRAIO | INTERVENCAO CRITICA ELETRICA ANUAL PARA-RAIO | 6 | ELET | ELETRICIDADE E TELEFONIA | PRS | PREVENTIVA SISTEMÁTICA
ICEMEAMPS | INTERVENÇÃO CRITICA ELÉTRICA E TELEFONIA MENSAL AMPLIFICADOR DE SOM | 0.25 | ELET | ELETRICIDADE E TELEFONIA | PRS | PREVENTIVA SISTEMÁTICA
ICEMEELVD | INTERVENCAO CRITICA ELÉTRICA MENSAL DOS ELEVADORES | 0.2 | ELET | ELETRICIDADE E TELEFONIA | PRS | PREVENTIVA SISTEMÁTICA
ICEMEESTBA | INTERVENÇÃO CRITICA ELÉTRICA MENSAL ESTABILIZADOR | 0.16667 | ELET | ELETRICIDADE E TELEFONIA | PRS | PREVENTIVA SISTEMÁTICA
ICESMPRAIO | INTERVENCAO CRITICA ELETRICA SEMESTRAL PARA-RAIO | 4 | ELET | ELETRICIDADE E TELEFONIA | PRS | PREVENTIVA SISTEMÁTICA
ICESMTERMO | INTERVENÇAO CRITICA ELÉTRICA SEMESTRAL CORREÇÃO PONTOS QUENTES | 1 | ELET | ELETRICIDADE E TELEFONIA | PRS | PREVENTIVA SISTEMÁTICA
ICESMTERMO1 | INTERVENÇAO CRITICA ELÉTRICA SEMESTRAL CONTRA PROVA DE PONTOS QUENTES CORRIGIDOS | 1 | ELET | ELETRICIDADE E TELEFONIA | PRS | PREVENTIVA SISTEMÁTICA
ICESNGERAD | INTERVENÇAO CRITICA ELÉTRICA SEMANAL GERADOR | 1.0333 | ELET | ELETRICIDADE E TELEFONIA | PRS | PREVENTIVA SISTEMÁTICA
ICETMBCA | INTERVENÇAO CRITICA ELÉTRICA MENSAL DE BANCO DE CAPACITORES (ENTRE 100 E 500 KVAR) | 0.83333 | ELET | ELETRICIDADE E TELEFONIA | PRS | PREVENTIVA SISTEMÁTICA
ICHMERAP | INTERVENÇAO CRITICA HIDRÁULICA MENSAL RESERVATÓRIO DE ÁGUA POTÁVEL | 0.7 | HIDR | HIDRAULICA | PRS | PREVENTIVA SISTEMÁTICA
ICHSMBEB | INTERVENÇÃO CRÍTICA HIDRÁULICA SEMESTRAL BEBEDOURO | 1 | HIDR | HIDRAULICA | PRS | PREVENTIVA SISTEMÁTICA
ICMANCSCAB | INTERVENCAO CRITICA ADMINISTRATIVAINISTRATIVAINISTRATIVA ANUAL CHILLER PARAFUSO COM CONDENSAÇÃO À AR (ENTRE 50 E 400 TR) | 4.75 | GADM | GERÊNCIA E ADMINISTRAÇÃO | PRS | PREVENTIVA SISTEMÁTICA
ICMBMRAP | INTERVENÇAO CRITICA HIDRÁULICA BIMESTRAL RESERVATÓRIO DE ÁGUA POTÁVEL | 2.5 | HIDR | HIDRAULICA | PRS | PREVENTIVA SISTEMÁTICA
ICMBMREF1 | INTERVENÇÃO CRITICA MECÂNICA BIMESTRAL DE OPERAÇÃO COM BOMBA (MÊS IMPAR) | 0.16667 | MREF | MECÂNICA E REFRIGERAÇÃO | PRS | PREVENTIVA SISTEMÁTICA
ICMBMREF2 | INTERVENÇÃO CRITICA MECÂNICA BIMESTRAL DE OPERAÇÃO COM BOMBA (MÊS PAR) | 0.16667 | MREF | MECÂNICA E REFRIGERAÇÃO | PRS | PREVENTIVA SISTEMÁTICA
ICMECACAB | INTERVENÇÃO CRÍTICA ADMINISTRATIVAINISTRATIVA MENSAL CHILLER ALTERNATIVO COM CONDENSAÇÃO À ÁGUA >=300TR | 0.16667 | GADM | GERÊNCIA E ADMINISTRAÇÃO | PRS | PREVENTIVA SISTEMÁTICA
ICMECAGA | INTERVENÇÃO CRÍTICA ADMINISTRATIVAINISTRATIVA MENSAL CHILLER | 0.16667 | GADM | GERÊNCIA E ADMINISTRAÇÃO | PRS | PREVENTIVA SISTEMÁTICA
ICMECAGB | INTERVENÇÃO CRÍTICA ADMINISTRATIVAINISTRATIVA MENSAL CHILLER | 0.16667 | GADM | GERÊNCIA E ADMINISTRAÇÃO | PRS | PREVENTIVA SISTEMÁTICA
ICMECAGTAA | INTERVENÇÃO CRÍTICA ADMINISTRATIVAINISTRATIVA MENSAL CHILLERS À COMPRESSÃO, CONDENSAÇÃO À ÁGUA, TORRES ABERTAS (ENTRE 1500 E 3000TR) | 0.16667 | GADM | GERÊNCIA E ADMINISTRAÇÃO | PRS | PREVENTIVA SISTEMÁTICA
ICMECAGTAB | INTERVENÇÃO CRÍTICA ADMINISTRATIVAINISTRATIVA MENSAL CHILLERS À COMPRESSÃO, CONDENSAÇÃO À ÁGUA, TORRES ABERTAS (ENTRE 1500 E 3000TR) | 0.16667 | GADM | GERÊNCIA E ADMINISTRAÇÃO | PRS | PREVENTIVA SISTEMÁTICA
ICMECAGTAC | INTERVENÇÃO CRÍTICA ADMINISTRATIVA MENSAL CHILLERS À COMPRESSÃO, CONDENSAÇÃO À ÁGUA E TORRES ABERTAS (ENTRE 50 E 1499TR) | 0.16667 | GADM | GERÊNCIA E ADMINISTRAÇÃO | PRS | PREVENTIVA SISTEMÁTICA
ICMECCCAC | INTERVENÇÃO CRÍTICA ADMINISTRATIVAINISTRATIVA MENSAL CHILLER CENTRÍFUGO COM CONDENSAÇÃO À ÁGUA (>1500 TR) | 0.16667 | GADM | GERÊNCIA E ADMINISTRAÇÃO | PRS | PREVENTIVA SISTEMÁTICA
ICMECCSCRA | INTERVENÇAO CRITICA ADMINISTRATIVA MENSAL CHILLER | 0.16667 | GADM | GERÊNCIA E ADMINISTRAÇÃO | PRS | PREVENTIVA SISTEMÁTICA
ICMECPCRA | INTERVENÇÃO CRÍTICA ADMINISTRATIVAINISTRATIVA MENSAL CHILLER PARAFUSO COM CONDENSAÇÃO À ÁGUA (ENTRE 50 E 300 TR) | 0.16667 | GADM | GERÊNCIA E ADMINISTRAÇÃO | PRS | PREVENTIVA SISTEMÁTICA
ICMMEELVD | INTERVENCAO CRITICA MECANICA MENSAL ELEVADOR | 0.6 | MREF | MECÂNICA E REFRIGERAÇÃO | PRS | PREVENTIVA SISTEMÁTICA
ICPMEPRED | INTERVENÇÃO CRITICA PREDIAL MENSAL PORTAS CORTA FOGO | 2 | PRED | PREDIAL | PRS | PREVENTIVA SISTEMÁTICA
ICUANCTAUT | INTERVENCAO CRITICA UTILIDADES ANUAL CENTRAL DE AUTOMACAO | 1 | ELET | ELETRICIDADE E TELEFONIA | PRS | PREVENTIVA SISTEMÁTICA
MEC.CF01.01 | MANUTENÇÃO PREVENTIVA MENSAL MECANICA EM CÂMARA FRIA | 1 | MREF | MECÂNICA E REFRIGERAÇÃO | PRS | PREVENTIVA SISTEMÁTICA
MEC.CF01.12 | MANUTENÇÃO PREVENTIVA TRIMESTRAL MECANICA EM CÂMARA FRIA | 1 | MREF | MECÂNICA E REFRIGERAÇÃO | PRS | PREVENTIVA SISTEMÁTICA
MEC.CF01.26 | MANUTENÇÃO PREVENTIVA SEMESTRAL MECANICA EM CÂMARA FRIA | 1 | MREF | MECÂNICA E REFRIGERAÇÃO | PRS | PREVENTIVA SISTEMÁTICA
MEC.CF01.52 | MANUTENÇÃO PREVENTIVA ANUAL MECANICA EM CÂMARA FRIA | 1 | MREF | MECÂNICA E REFRIGERAÇÃO | PRS | PREVENTIVA SISTEMÁTICA
MEC.T001.03 | TREINAMENTO TRIMESTRAL (ROTINAS OPERACIONAIS DE MECÂNICA) | 4 | TRT | TREINAMENTOS | PRS | PREVENTIVA SISTEMÁTICA
MEC.T002.06 | TREINAMENTO SEMESTRAL (CENTRAL DE ÁGUA GELADA - OPERAÇÃO E INSPEÇÃO) | 4 | TRT | TREINAMENTOS | PRS | PREVENTIVA SISTEMÁTICA
MEC.T003.06 | TREINAMENTO SEMESTRAL (TORRE DE RESFRIAMENTO - OPERAÇÃO E MANOBRA) | 4 | TRT | TREINAMENTOS | PRS | PREVENTIVA SISTEMÁTICA
MEC.T004.06 | TREINAMENTO SEMESTRAL (TANQUE DE ÁGUA GELADA - OPERAÇÃO E MANOBRA) | 4 | TRT | TREINAMENTOS | PRS | PREVENTIVA SISTEMÁTICA
MEC.T005.06 | TREINAMENTO SEMESTRAL (BOMBA DE ÁGUA GELADA PRIMÁRIA - OPERAÇÃO E MANOBRA) | 4 | TRT | TREINAMENTOS | PRS | PREVENTIVA SISTEMÁTICA
MEC.T006.06 | TREINAMENTO SEMESTRAL (BOMBA DE ÁGUA GELADA SECUNDÁRIA - OPERAÇÃO E MANOBRA) | 4 | TRT | TREINAMENTOS | PRS | PREVENTIVA SISTEMÁTICA
MEC.T007.06 | TREINAMENTO SEMESTRAL (BOMBA DE ÁGUA CONDENSADA - OPERAÇÃO E INSPEÇÃO) | 4 | TRT | TREINAMENTOS | PRS | PREVENTIVA SISTEMÁTICA
MEC.T008.06 | TREINAMENTO SEMESTRAL (CHILLER - OPERAÇÃO E MANOBRA) | 4 | TRT | TREINAMENTOS | PRS | PREVENTIVA SISTEMÁTICA
MEC.T009.06 | TREINAMENTO SEMESTRAL (CENTRAL DE ÁGUA GELADA) | 4 | TRT | TREINAMENTOS | PRS | PREVENTIVA SISTEMÁTICA
MEC.T010.06 | TREINAMENTO SEMESTRAL (BOMBAS DE ÁGUA GELADA E CONDENSADA - OPERAÇÃO E INSPEÇÃO) | 4 | TRT | TREINAMENTOS | PRS | PREVENTIVA SISTEMÁTICA
MEC.T011.06 | TREINAMENTO SEMESTRAL (BOMBAS DE ÁGUA CONDENSADA - OPERAÇÃO E INSPEÇÃO) | 4 | TRT | TREINAMENTOS | PRS | PREVENTIVA SISTEMÁTICA
MEC.T012.06 | TREINAMENTO SEMESTRAL (ROTINAS OPERACIONAIS DE MECÂNICA) | 4 | TRT | TREINAMENTOS | PRS | PREVENTIVA SISTEMÁTICA
MEC.T013.12 | RECICLAGEM ANUAL (NR-35 - TREINAMENTO DE SEGURANÇA PARA TRABALHO EM ALTURA) | 8 | TRT | TREINAMENTOS | PRS | PREVENTIVA SISTEMÁTICA
MEC.T014.12 | TREINAMENTO ANUAL (ROTINAS OPERACIONAIS DE MECÂNICA) | 4 | TRT | TREINAMENTOS | PRS | PREVENTIVA SISTEMÁTICA
MEC.T015.12 | RECICLAGEM ANUAL (NR-12 SEGURANÇA NO TRABALHO EM MÁQUINAS E EQUIPAMENTOS) | 8 | TRT | TREINAMENTOS | PRS | PREVENTIVA SISTEMÁTICA
MEC.T016.12 | TREINAMENTO ANUAL (CENTRAL DE ÁGUA GELADA - OPERAÇÃO E INSPEÇÃO) | 4 | TRT | TREINAMENTOS | PRS | PREVENTIVA SISTEMÁTICA
MEC.T017.12 | RECICLAGEM ANUAL (NR-33 - TREINAMENTO DE ESPAÇO CONFINADO) | 8 | TRT | TREINAMENTOS | PRS | PREVENTIVA SISTEMÁTICA
MEC.T018.12 | TREINAMENTO ANUAL (NR-35 - DE SEGURANÇA PARA TRABALHO EM ALTURA) | 8 | TRT | TREINAMENTOS | PRS | PREVENTIVA SISTEMÁTICA
MEC.T019.SD | RECICLAGEM SOB DEMANDA (NR-12 -SEGURANÇA NO TRABALHO EM MÁQUINAS E EQUIPAMENTOS) | 8 | TRT | TREINAMENTOS | PRS | PREVENTIVA SISTEMÁTICA
MEC.T020.24 | RECICLAGEM BIENAL (NR-13 - CALDEIRAS E VASOS DE PRESSÃO) | 16 | TRT | TREINAMENTOS | PRS | PREVENTIVA SISTEMÁTICA
MR.HEPA.04 | PREVENTIVA MECÂNICA MENSAL FILTRO HEPA | 1 | MREF | MECÂNICA E REFRIGERAÇÃO | PRS | PREVENTIVA SISTEMÁTICA
P.CPN.04-00 | ROTINA MENSAL PREDIAL DE CALIBRAÇÃO DOS PNEUS DAS CADEIRAS DE RODAS | 1 | PRED | PREDIAL | ROT | ROTINA DE INSPEÇÃO
PRD.T001.06 | TREINAMENTO SEMESTRAL (ROTINAS OPERACIONAIS PREDIAL) | 4 | TRT | TREINAMENTOS | PRS | PREVENTIVA SISTEMÁTICA
PRD.T002.12 | RECICLAGEM ANUAL (NR-35 - TREINAMENTO DE SEGURANÇA PARA TRABALHO EM ALTURA) | 8 | TRT | TREINAMENTOS | PRS | PREVENTIVA SISTEMÁTICA
PRD.T003.12 | TREINAMENTO ANUAL (QUALIDADE NO ATENDIMENTO AO CLIENTE) | 4 | TRT | TREINAMENTOS | PRS | PREVENTIVA SISTEMÁTICA
PRD.T004.12 | RECICLAGEM ANUAL (NR-12 SEGURANÇA NO TRABALHO EM MÁQUINAS E EQUIPAMENTOS) | 8 | TRT | TREINAMENTOS | PRS | PREVENTIVA SISTEMÁTICA
PRD.T005.SD | RECICLAGEM SOB DEMANDA (NR-12 -SEGURANÇA NO TRABALHO EM MÁQUINAS E EQUIPAMENTOS) | 8 | TRT | TREINAMENTOS | PRS | PREVENTIVA SISTEMÁTICA
PVAANCSCRB | PREVENTIVA ADMINISTRATIVAINISTRATIVA ANUAL DO CHILLER SCROLL COM CONDENSAÇÃO A AR >400 TR | 7.75 | GADM | GERÊNCIA E ADMINISTRAÇÃO | PRS | PREVENTIVA SISTEMÁTICA
PVAANESTBS | PREVENTIVA ADMINISTRATIVAS. ANUAL ESTABILIZADORES/ NO-BREAKS COM BATERIA SELADA (< 10 KVA) | 0.16667 | GADM | GERÊNCIA E ADMINISTRAÇÃO | PRS | PREVENTIVA SISTEMÁTICA
PVAANNOBRE | PREVENTIVA ADMINISTRAÇÃO SEMESTRAL NOBREAK | 6 | GADM | GERÊNCIA E ADMINISTRAÇÃO | PRS | PREVENTIVA SISTEMÁTICA
PVAANTFTSB | PREVENTIVA ADM ANUAL TRAFO SECO | 0.65 | GADM | GERÊNCIA E ADMINISTRAÇÃO | PRS | PREVENTIVA SISTEMÁTICA
PVAMEGADM | PREVENTIVA ADMINISTRATIVA MENSAL ACOMPANHAMENTO SOMITEC -SDAI | 8 | GADM | GERÊNCIA E ADMINISTRAÇÃO | PRS | PREVENTIVA SISTEMÁTICA
PVAMEGADM1 | PREVENTIVA ADMINISTRATIVA MENSAL ACOMPANHAMENTO SOMITEC - AUTOMAÇÃO | 8 | GADM | GERÊNCIA E ADMINISTRAÇÃO | PRS | PREVENTIVA SISTEMÁTICA
PVANMIBIC | PREVENTIVA ANUAL MICROSCOPIO | 1 | ENCL | ENGENHARIA CLÍNICA | PRS | PREVENTIVA SISTEMÁTICA
PVBANEXTIN | PREVENTIVA BRIGADA ANUAL EXTINTOR | 0.41667 | BINC | BRIGADA DE INCENDIO | PRS | PREVENTIVA SISTEMÁTICA
PVBMECTALA | PREV DE BRIG INCENDIO MENSAL NA CENTRAL DE ALARME DE INCENDIO | 0.5 | BINC | BRIGADA DE INCENDIO | PRS | PREVENTIVA SISTEMÁTICA
PVBSNCTALA | PREVENTIVA BRIGADA DE INCENDIO SEMANAL CENTRAL DE INCÊNDIO | 1 | MREF | MECÂNICA E REFRIGERAÇÃO | PRS | PREVENTIVA SISTEMÁTICA
PVBSNEXTIN | PREVENTIVA BRIGADA SEMANAL EXTINTOR | 0.25 | BINC | BRIGADA DE INCENDIO | PRS | PREVENTIVA SISTEMÁTICA
PVBTMCTALA | PREVENTIVA BRIGADA TRIMESTRAL CENTRAL DE ALARME DE INCENDIO | 3 | BINC | BRIGADA DE INCENDIO | PRS | PREVENTIVA SISTEMÁTICA
PVEANAGA | PREVENTIVA ELÉTRICA ANUAL CHILLER | 0.56667 | ELET | ELETRICIDADE E TELEFONIA | PRS | PREVENTIVA SISTEMÁTICA
PVEANAGB | PREVENTIVA ELÉTRICA ANUAL CHILLER | 0.56667 | ELET | ELETRICIDADE E TELEFONIA | PRS | PREVENTIVA SISTEMÁTICA
PVEANAGTAA | PREVENTIVA ELÉTRICA ANUAL CHILLERS À COMPRESSÃO, CONDENSAÇÃO À ÁGUA, TORRES ABERTAS (ENTRE 1500 E 3000TR) | 0.56667 | ELET | ELETRICIDADE E TELEFONIA | PRS | PREVENTIVA SISTEMÁTICA
PVEANAGTAB | PREVENTIVA ELÉTRICA ANUAL CHILLERS À COMPRESSÃO, CONDENSAÇÃO À ÁGUA, TORRES ABERTAS (ENTRE 1500 E 3000TR) | 0.56667 | ELET | ELETRICIDADE E TELEFONIA | PRS | PREVENTIVA SISTEMÁTICA
PVEANAGTAC | PREVENTIVA ELÉTRICA ANUAL CHILLERS À COMPRESSÃO, CONDENSAÇÃO À ÁGUA E TORRES ABERTAS (ENTRE 50 E 1499TR) | 0.56667 | ELET | ELETRICIDADE E TELEFONIA | PRS | PREVENTIVA SISTEMÁTICA
PVEANBCA | PREVENTIVA ELÉTRICA ANUAL DE BANCO DE CAPACITORES (ENTRE 100 E 500 KVAR) | 3.1667 | ELET | ELETRICIDADE E TELEFONIA | PRS | PREVENTIVA SISTEMÁTICA
PVEANBOG | PREVENTIVA ELÉTRICA ANUAL BOILER | 2.6667 | ELET | ELETRICIDADE E TELEFONIA | PRS | PREVENTIVA SISTEMÁTICA
PVEANCACAA | PREVENTIVA ELÉTRICA ANUAL CHILLER ALTERNATIVO COM CONDENSAÇÃO À ÁGUA < 300TR | 0.56667 | ELET | ELETRICIDADE E TELEFONIA | PRS | PREVENTIVA SISTEMÁTICA
PVEANCACAB | PREVENTIVA ELÉTRICA ANUAL CHILLER ALTERNATIVO COM CONDENSAÇÃO À ÁGUA >=300TR | 0.56667 | ELET | ELETRICIDADE E TELEFONIA | PRS | PREVENTIVA SISTEMÁTICA
PVEANCACRB | PREVENTIVA ELÉTRICA ANUAL CHILLER ALTERNATIVO COND.A AR (ENTRE 50 A 400 TR) | 0.16667 | ELET | ELETRICIDADE E TELEFONIA | PRS | PREVENTIVA SISTEMÁTICA
PVEANCACRC | PREVENTIVA ELÉTRICA ANUAL CHILLER ALTERNATIVO COM CONDENSAÇÃO A AR > 400TR | 0.56667 | ELET | ELETRICIDADE E TELEFONIA | PRS | PREVENTIVA SISTEMÁTICA
PVEANCCCAA | PREVENTIVA ELÉTRICA ANUAL CHILLER CENTRÍFUGO COM CONDENSAÇÃO À ÁGUA (ENTRE 800 E1500 TR) | 0.56667 | ELET | ELETRICIDADE E TELEFONIA | PRS | PREVENTIVA SISTEMÁTICA
PVEANCCCAB | PREVENTIVA ELÉTRICA ANUAL CHILLER CENTRÍFUGO COM CONDENSAÇÃO À ÁGUA < 800 TR | 0.56667 | ELET | ELETRICIDADE E TELEFONIA | PRS | PREVENTIVA SISTEMÁTICA
PVEANCCCAC | PREVENTIVA ELÉTRICA ANUAL CHILLER CENTRÍFUGO COM CONDENSAÇÃO À ÁGUA (>1500 TR) | 0.56667 | ELET | ELETRICIDADE E TELEFONIA | PRS | PREVENTIVA SISTEMÁTICA
PVEANCLPRO | PREVENTIVA ELÉTRICA ANUAL CONTROLADORA REMOTA | 0.083333 | ELET | ELETRICIDADE E TELEFONIA | PRS | PREVENTIVA SISTEMÁTICA
PVEANCNIOT | PREVENTIVA ANUAL ENGENHARIA CLINICA CRANIOTOMO | 2 | ENCL | ENGENHARIA CLÍNICA | PRS | PREVENTIVA SISTEMÁTICA
PVEANCOOL | PREVENTIVA ELÉTRICA ANUAL COOLER | 2 | ELET | ELETRICIDADE E TELEFONIA | PRS | PREVENTIVA SISTEMÁTICA
PVEANCPCRA | PREVENTIVA ELÉTRICA ANUAL CHILLER PARAFUSO COM CONDENSAÇÃO À ÁGUA (ENTRE 50 E 300 TR) | 0.56667 | ELET | ELETRICIDADE E TELEFONIA | PRS | PREVENTIVA SISTEMÁTICA
PVEANCSBT | PREVENTIVA ELÉTRICA ANUAL CHAVE SECCIONADORA BAIXA TENSÃO | 0.33333 | ELET | ELETRICIDADE E TELEFONIA | PRS | PREVENTIVA SISTEMÁTICA
PVEANCSCAA | PREVENTIVA ELÉTRICA ANUAL CHILLER PARAFUSO COM CONDENSAÇÃO À AR >400TR | 0.36667 | ELET | ELETRICIDADE E TELEFONIA | PRS | PREVENTIVA SISTEMÁTICA
PVEANCSCAB | PREVENTIVA ADMINISTRATIVAINISTRATIVAINISTRATIVA ANUAL CHILLER PARAFUSO COM CONDENSAÇÃO À AR (ENTRE 50 E 400 TR) | 2.8333 | GADM | GERÊNCIA E ADMINISTRAÇÃO | PRS | PREVENTIVA SISTEMÁTICA
PVEANCSCRA | PREVENTIVA ELÉTRICA ANUAL CHILLER SCROLL COM CONDENSAÇÃO A AR (ENTRE 50 E 400 TR) | 0.56667 | ELET | ELETRICIDADE E TELEFONIA | PRS | PREVENTIVA SISTEMÁTICA
PVEANCXPRC | PREVENTIVA ELÉTRICA ANUAL CAIXA DE PROTEÇÃO PARA RELÓGIOS | 0.5 | ELET | ELETRICIDADE E TELEFONIA | PRS | PREVENTIVA SISTEMÁTICA
PVEANDESA | PREVENTIVA ELÉTRICA ANUAL DO DESAERADOR | 0.7 | ELET | ELETRICIDADE E TELEFONIA | PRS | PREVENTIVA SISTEMÁTICA
PVEANDJATG | PREVENTIVA ELÉTRICA ANUAL DISJUNTOR DE ALTA TENSÃO A GÁS (MANUTENÇÃO TERCEIRIZADA - ACIMA DE 1000 A) | 4.3333 | ELET | ELETRICIDADE E TELEFONIA | PRS | PREVENTIVA SISTEMÁTICA
PVEANDJATV | PREVENTIVA ELÉTRICA ANUAL DISJUNTOR DE ALTA TENSÃO A VÁCUO (MANUTENÇÃO TERCEIRIZADA - ACIMA DE 1000 A) | 4.25 | ELET | ELETRICIDADE E TELEFONIA | PRS | PREVENTIVA SISTEMÁTICA
PVEANDJBT | PREVENTIVA ELÉTRICA ANUAL DISJUNTOR DE BAIXA TENSÃO | 5.5 | ELET | ELETRICIDADE E TELEFONIA | PRS | PREVENTIVA SISTEMÁTICA
PVEANDJMT | PREVENTIVA ELÉTRICA ANUAL CUBICULO | 0.66667 | ELET | ELETRICIDADE E TELEFONIA | PRS | PREVENTIVA SISTEMÁTICA
PVEANEFBAC | PREVENTIVA ANUAL ENGENHARIA CLINICA ESTUFA BACTERIOLOGICA | 0.016667 | ELET | ELETRICIDADE E TELEFONIA | PRS | PREVENTIVA SISTEMÁTICA
PVEANFCMA | PREVENTIVA ELETRICA ANUAL FANCOIL METÁLICO (ENTRE 7,5 E 20TR) | 0.56667 | ELET | ELETRICIDADE E TELEFONIA | PRS | PREVENTIVA SISTEMÁTICA
PVEANGMP | PREVENTIVA ENGENHARIA CLINICA ANUAL DE MARCAPASSO | 1 | ENCL | ENGENHARIA CLÍNICA | PRS | PREVENTIVA SISTEMÁTICA
PVEANMACA | PREVENTIVA PREVENTIVA ENGENHARIA CLÍNICA ELÉTRICA ANUAL CAMA FAWLER | 1 | ENCL | ENGENHARIA CLÍNICA | PRS | PREVENTIVA SISTEMÁTICA
PVEANMBRMB | PREVENTIVA ELETRICA ANUAL MOTOBOMBA | 0.66667 | ELET | ELETRICIDADE E TELEFONIA | PRS | PREVENTIVA SISTEMÁTICA
PVEANMOD7 | PREVENTIVA ANUAL DE CALIBRAÇÃO EM MULTIMETRO DIGITAL | 1 | ENCL | ENGENHARIA CLÍNICA | PRS | PREVENTIVA SISTEMÁTICA
PVEANQCM | PREVENTIVA ELETRICA ANUAL QUADRO COMANDO (1 MOTOR) | 0.6 | ELET | ELETRICIDADE E TELEFONIA | PRS | PREVENTIVA SISTEMÁTICA
PVEANQCMA | PREVENTIVA ELETRICA ANUAL QUADRO COMANDO (2 A 5 MOTORES) | 0.6 | ELET | ELETRICIDADE E TELEFONIA | PRS | PREVENTIVA SISTEMÁTICA
PVEANQCMC | PREVENTIVA ELETRICA ANUAL QUADRO COMANDO | 0.6 | ELET | ELETRICIDADE E TELEFONIA | PRS | PREVENTIVA SISTEMÁTICA
PVEANQGBTB | PREVENTIVA ELETRICA ANUAL QUADRO GERAL DE BAIXA TENSÃO | 1.1667 | ELET | ELETRICIDADE E TELEFONIA | PRS | PREVENTIVA SISTEMÁTICA
PVEANQGBTE | PREVENTIVA ELETRICA ANUAL QUADRO GERAL DE BAIXA TENSÃO | 1.1667 | ELET | ELETRICIDADE E TELEFONIA | PRS | PREVENTIVA SISTEMÁTICA
PVEANQGBTF | PREVENTIVA ELETRICA ANUAL QUADRO GERAL DE BAIXA TENSÃO (31 A 40 DISJUNTORES) | 1.1667 | ELET | ELETRICIDADE E TELEFONIA | PRS | PREVENTIVA SISTEMÁTICA
PVEANQLA | PREVENTIVA ELETRICA ANUAL QUADRO DE LUZ E TOMADA (ATÉ 10 DISJUNTORES) | 2.6667 | ELET | ELETRICIDADE E TELEFONIA | PRS | PREVENTIVA SISTEMÁTICA
PVEANQLB | PREVENTIVA ELETRICA ANUAL QUADRO DE LUZ E TOMADA | 1.1667 | ELET | ELETRICIDADE E TELEFONIA | PRS | PREVENTIVA SISTEMÁTICA
PVEANQLC | PREVENTIVA ELETRICA ANUAL QUADRO DE LUZ E TOMADA | 1.1667 | ELET | ELETRICIDADE E TELEFONIA | PRS | PREVENTIVA SISTEMÁTICA
PVEANQLD | PREVENTIVA ELETRICA ANUAL QUADRO DE LUZ E TOMADA (ENTRE 31 E 40 DISJUNTORES) | 1.1667 | ELET | ELETRICIDADE E TELEFONIA | PRS | PREVENTIVA SISTEMÁTICA
PVEANQLE | PREVENTIVA ELETRICA ANUAL QUADRO DE LUZ E TOMADA | 1.1667 | ELET | ELETRICIDADE E TELEFONIA | PRS | PREVENTIVA SISTEMÁTICA
PVEANQLF | PREVENTIVA ELETRICA ANUAL QUADRO DE LUZ E TOMADA | 1.1667 | ELET | ELETRICIDADE E TELEFONIA | PRS | PREVENTIVA SISTEMÁTICA
PVEANQTA | PREVENTIVA ELETRICA ANUAL QUADRO DE TRANSFERÊNCIA | 0.6 | ELET | ELETRICIDADE E TELEFONIA | PRS | PREVENTIVA SISTEMÁTICA
PVEANRASP | PREVENTIVA ELETRICA ANUAL RASPADOR CLARIFICADOR | 5 | ELET | ELETRICIDADE E TELEFONIA | PRS | PREVENTIVA SISTEMÁTICA
PVEANSECT | PREVENTIVA ANUAL ENGENHARIA CLINICA SECADORA DE TRAQUEIA | 0.016667 | ENCL | ENGENHARIA CLÍNICA | PRS | PREVENTIVA SISTEMÁTICA
PVEANSISV | PREVENTIVA ANUAL ENGENHARIA CLINICA SISTEMA VIDEO CIRURGIA | 2 | ENCL | ENGENHARIA CLÍNICA | PRS | PREVENTIVA SISTEMÁTICA
PVEBAESTBS | PREVENTIVA ELÉTRICA BIANUAL ESTABILIZADORES/ NO-BREAKS COM BATERIA SELADA (< 10 KVA) | 0.16667 | ELET | ELETRICIDADE E TELEFONIA | PRS | PREVENTIVA SISTEMÁTICA
PVEBMESTBA | PREVENTIVA ELÉTRICA BIMENSAL ESTABILIZADOR | 1.6667 | ELET | ELETRICIDADE E TELEFONIA | PRS | PREVENTIVA SISTEMÁTICA
PVEBMNOBRE | PREVENTIVA ELÉTRICA BIMESTRAL NOBREAK | 2.5 | ELET | ELETRICIDADE E TELEFONIA | PRS | PREVENTIVA SISTEMÁTICA
PVEBNTFTSB | PREVENTIVA ELETRICA BIANUAL TRAFO SECO | 0.81667 | ELET | ELETRICIDADE E TELEFONIA | PRS | PREVENTIVA SISTEMÁTICA
PVEMEAGA | PREVENTIVA ELÉTRICA MENSAL CHILLER | 0.36667 | ELET | ELETRICIDADE E TELEFONIA | PRS | PREVENTIVA SISTEMÁTICA
PVEMEAGB | PREVENTIVA ELÉTRICA MENSAL CHILLER | 0.36667 | ELET | ELETRICIDADE E TELEFONIA | PRS | PREVENTIVA SISTEMÁTICA
PVEMEAGTAA | PREVENTIVA ELÉTRICA MENSAL CHILLERS À COMPRESSÃO, CONDENSAÇÃO À ÁGUA, TORRES ABERTAS (ENTRE 1500 E 3000TR) | 0.36667 | ELET | ELETRICIDADE E TELEFONIA | PRS | PREVENTIVA SISTEMÁTICA
PVEMEAGTAB | PREVENTIVA ELÉTRICA MENSAL CHILLERS À COMPRESSÃO, CONDENSAÇÃO À ÁGUA, TORRES ABERTAS (ENTRE 1500 E 3000TR) | 0.36667 | ELET | ELETRICIDADE E TELEFONIA | PRS | PREVENTIVA SISTEMÁTICA
PVEMEAGTAC | PREVENTIVA ELÉTRICA MENSAL CHILLERS À COMPRESSÃO, CONDENSAÇÃO À ÁGUA E TORRES ABERTAS (ENTRE 50 E 1499TR) | 0.36667 | ELET | ELETRICIDADE E TELEFONIA | PRS | PREVENTIVA SISTEMÁTICA
PVEMEBCA | PREVENTIVA ELÉTRICA MENSAL DE BANCO DE CAPACITORES (ENTRE 100 E 500 KVAR) | 0.5 | ELET | ELETRICIDADE E TELEFONIA | PRS | PREVENTIVA SISTEMÁTICA
PVEMEBOG | PREVENTIVA ELÉTRICA MENSAL BOILER | 0.33333 | ELET | ELETRICIDADE E TELEFONIA | PRS | PREVENTIVA SISTEMÁTICA
PVEMEBSWAY | PREVENTIVA ELÉTRICA MENSAL BUSWAY | 1 | ELET | ELETRICIDADE E TELEFONIA | PRS | PREVENTIVA SISTEMÁTICA
PVEMECACAA | PREVENTIVA ELÉTRICA MENSAL CHILLER ALTERNATIVO COM CONDENSAÇÃO À ÁGUA < 300TR | 0.36667 | ELET | ELETRICIDADE E TELEFONIA | PRS | PREVENTIVA SISTEMÁTICA
PVEMECACAB | PREVENTIVA ELÉTRICA MENSAL CHILLER ALTERNATIVO COM CONDENSAÇÃO À ÁGUA >=300TR | 0.36667 | ELET | ELETRICIDADE E TELEFONIA | PRS | PREVENTIVA SISTEMÁTICA
PVEMECACRB | PREVENTIVA ELÉTRICA MENSAL CHILLER ALTERNATIVO COND.A AR (ENTRE 50 A 400 TR) | 0.2 | ELET | ELETRICIDADE E TELEFONIA | PRS | PREVENTIVA SISTEMÁTICA
PVEMECACRC | PREVENTIVA ELÉTRICA MENSAL CHILLER ALTERNATIVO COM CONDENSAÇÃO A AR > 400TR | 0.36667 | ELET | ELETRICIDADE E TELEFONIA | PRS | PREVENTIVA SISTEMÁTICA
PVEMECALD | PREVENTIVA ELÉTRICA MENSAL CALDEIRA | 4 | ELET | ELETRICIDADE E TELEFONIA | PRS | PREVENTIVA SISTEMÁTICA
PVEMECCCAA | PREVENTIVA ELÉTRICA MENSAL CHILLER CENTRÍFUGO COM CONDENSAÇÃO À ÁGUA (ENTRE 800 E1500 TR) | 0.36667 | ELET | ELETRICIDADE E TELEFONIA | PRS | PREVENTIVA SISTEMÁTICA
PVEMECCCAB | PREVENTIVA ELÉTRICA MENSAL CHILLER CENTRÍFUGO COM CONDENSAÇÃO À ÁGUA < 800 TR | 0.36667 | ELET | ELETRICIDADE E TELEFONIA | PRS | PREVENTIVA SISTEMÁTICA
PVEMECCCAC | PREVENTIVA ELÉTRICA MENSAL CHILLER CENTRÍFUGO COM CONDENSAÇÃO À ÁGUA (>1500 TR) | 0.36667 | ELET | ELETRICIDADE E TELEFONIA | PRS | PREVENTIVA SISTEMÁTICA
PVEMECGA | PREV ELÉTRICA MENSAL CHAVE GERAL < 500 A | 0.13333 | ELET | ELETRICIDADE E TELEFONIA | PRS | PREVENTIVA SISTEMÁTICA
PVEMECGB | PREV ELÉTRICA MENSAL CHAVE GERAL > 500 A | 0.13333 | ELET | ELETRICIDADE E TELEFONIA | PRS | PREVENTIVA SISTEMÁTICA
PVEMECOOL | PREVENTIVA ELÉTRICA MENSAL COOLER | 2 | ELET | ELETRICIDADE E TELEFONIA | PRS | PREVENTIVA SISTEMÁTICA
PVEMECPCRA | PREVENTIVA ELÉTRICA MENSAL CHILLER PARAFUSO COM CONDENSAÇÃO À ÁGUA (ENTRE 50 E 300 TR) | 0.36667 | ELET | ELETRICIDADE E TELEFONIA | PRS | PREVENTIVA SISTEMÁTICA
PVEMECSAT | PREVENTIVA ELÉTRICA MENSAL CHAVE SECCIONADORA | 0.16667 | ELET | ELETRICIDADE E TELEFONIA | PRS | PREVENTIVA SISTEMÁTICA
PVEMECSBAT | PREVENTIVA ELÉTRICA MENSAL CHAVE SECCIONADORA | 0.33333 | ELET | ELETRICIDADE E TELEFONIA | PRS | PREVENTIVA SISTEMÁTICA
PVEMECSBT | PREVENTIVA ELÉTRICA MENSAL CHAVE SECCIONADORA BAIXA TENSÃO | 0.23333 | ELET | ELETRICIDADE E TELEFONIA | PRS | PREVENTIVA SISTEMÁTICA
PVEMECSCAA | PREVENTIVA ELÉTRICA MENSAL CHILLER PARAFUSO COM CONDENSAÇÃO À AR >400TR | 0.66667 | ELET | ELETRICIDADE E TELEFONIA | PRS | PREVENTIVA SISTEMÁTICA
PVEMECSCAB | PREVENTIVA CRITICA ADMINISTRATIVAINISTRATIVAINISTRATIVA MENSAL CHILLER PARAFUSO COM CONDENSAÇÃO À AR (ENTRE 50 E 400 TR) | 0.33333 | GADM | GERÊNCIA E ADMINISTRAÇÃO | PRS | PREVENTIVA SISTEMÁTICA
PVEMECSCRA | PREVENTIVA ELÉTRICA MENSAL CHILLER SCROLL COM CONDENSAÇÃO A AR (ENTRE 50 E 400 TR) | 0.36667 | ELET | ELETRICIDADE E TELEFONIA | PRS | PREVENTIVA SISTEMÁTICA
PVEMECXPRC | PREVENTIVA ELÉTRICA MENSAL CAIXA DE PROTEÇÃO PARA RELÓGIOS | 0.21667 | ELET | ELETRICIDADE E TELEFONIA | PRS | PREVENTIVA SISTEMÁTICA
PVEMEDJATG | PREVENTIVA ELÉTRICA MENSAL DISJUNTOR DE ALTA TENSÃO A GÁS (MANUTENÇÃO TERCEIRIZADA - ACIMA DE 1000 A) | 0.16667 | ELET | ELETRICIDADE E TELEFONIA | PRS | PREVENTIVA SISTEMÁTICA
PVEMEDJATO | PREVENTIVA ELÉTRICA MENSAL DE DISJUNTOR DE ALTA TENSÃO A ÓLEO (MANUTENÇÃO TERCEIRIZADA- ACIMA DE 1000 A) | 0.5 | ELET | ELETRICIDADE E TELEFONIA | PRS | PREVENTIVA SISTEMÁTICA
PVEMEDJATV | PREVENTIVA ELÉTRICA MENSAL DISJUNTOR DE ALTA TENSÃO A VÁCUO (MANUTENÇÃO TERCEIRIZADA - ACIMA DE 1000 A) | 0.083333 | ELET | ELETRICIDADE E TELEFONIA | PRS | PREVENTIVA SISTEMÁTICA
PVEMEDJBT | PREVENTIVA ELÉTRICA MENSAL DISJUNTOR DE BAIXA TENSÃO | 0.5 | ELET | ELETRICIDADE E TELEFONIA | PRS | PREVENTIVA SISTEMÁTICA
PVEMEDJMT | PREVENTIVA ELÉTRICA MENSAL CUBICULO | 1.5 | ELET | ELETRICIDADE E TELEFONIA | PRS | PREVENTIVA SISTEMÁTICA
PVEMEELET | PREVENTIVA ELETRICA MENSAL - TESTE NOS BLOCOS AUTÔNOMOS DE ILUMINAÇÃO DE EMERGÊNCIA | 2 | ELET | ELETRICIDADE E TELEFONIA | PRS | PREVENTIVA SISTEMÁTICA
PVEMEELET2 | PREVENTIVA ELETRICA MENSAL - VISTORIA NA ILUMINAÇÃO DE BALIZAMENTO DO HELIPONTO | 2 | ELET | ELETRICIDADE E TELEFONIA | PRS | PREVENTIVA SISTEMÁTICA
PVEMEELET3 | PREVENTIVA ELETRICA MENSAL - VISTORIA EM MOTO-VENTILADORES E SISTEMA DE PRESSURIZAÇÃO DAS ESCADAS DE EMERGENCIA | 2 | ELET | ELETRICIDADE E TELEFONIA | PRS | PREVENTIVA SISTEMÁTICA
PVEMEESTBA | PREVENTIVA ELÉTRICA MENSAL ESTABILIZADOR | 0.83333 | ELET | ELETRICIDADE E TELEFONIA | PRS | PREVENTIVA SISTEMÁTICA
PVEMEESTBS | PREVENTIVA ELÉTRICA MENSAL ESTABILIZADORES/ NO-BREAKS COM BATERIA SELADA (< 10 KVA) | 1.6667 | ELET | ELETRICIDADE E TELEFONIA | PRS | PREVENTIVA SISTEMÁTICA
PVEMEFCLET | PREVENTIVA ELÉTRICA MENSAL FANCOLETE (FANCOIL BABY) | 0.083333 | ELET | ELETRICIDADE E TELEFONIA | PRS | PREVENTIVA SISTEMÁTICA
PVEMENOBRE | PREVENTIVA ELÉTRICA MENSAL NOBREAK | 1.8333 | ELET | ELETRICIDADE E TELEFONIA | PRS | PREVENTIVA SISTEMÁTICA
PVEMEQGBTB | PREVENTIVA ELETRICA MENSAL QUADRO GERAL DE BAIXA TENSÃO | 1.5 | ELET | ELETRICIDADE E TELEFONIA | PRS | PREVENTIVA SISTEMÁTICA
PVEMEQGBTC | PREVENTIVA ELÉTRICA MENSAL QUADRO DE COMANDO DE MOTORES (6 A 10 MOTORES) | 0.33333 | ELET | ELETRICIDADE E TELEFONIA | PRS | PREVENTIVA SISTEMÁTICA
PVEMEQGBTD | PREVENTIVA ELÉTRICA MENSAL QUADRO GERAL DE BAIXA TENSÃO (21 A 30 DISJUNTORES) | 0.33333 | ELET | ELETRICIDADE E TELEFONIA | PRS | PREVENTIVA SISTEMÁTICA
PVEMEQTA | PREVENTIVA ELETRICA MENSAL QUADRO DE TRANSFERÊNCIA | 0.53333 | ELET | ELETRICIDADE E TELEFONIA | PRS | PREVENTIVA SISTEMÁTICA
PVEQMAMD | PREVENTIVA ELÉTRICA QUADRIMESTRAL AMOSTRADOR AUTOMATICO | 3 | ELET | ELETRICIDADE E TELEFONIA | PRS | PREVENTIVA SISTEMÁTICA
PVEQZBAT | PREVENTIVA ELÉTRICA QUINZENAL DAS BATERIAS | 2 | ELET | ELETRICIDADE E TELEFONIA | PRS | PREVENTIVA SISTEMÁTICA
PVESMAGA | PREVENTIVA ELÉTRICA SEMESTRAL CHILLER | 0.66667 | ELET | ELETRICIDADE E TELEFONIA | PRS | PREVENTIVA SISTEMÁTICA
PVESMAGB | PREVENTIVA ELÉTRICA SEMESTRAL CHILLER | 0.66667 | ELET | ELETRICIDADE E TELEFONIA | PRS | PREVENTIVA SISTEMÁTICA
PVESMAGTAA | PREVENTIVA ELÉTRICA SEMESTRAL CHILLERS À COMPRESSÃO, CONDENSAÇÃO À ÁGUA, TORRES ABERTAS (ENTRE 1500 E 3000TR) | 0.66667 | ELET | ELETRICIDADE E TELEFONIA | PRS | PREVENTIVA SISTEMÁTICA
PVESMAGTAB | PREVENTIVA ELÉTRICA SEMESTRAL CHILLERS À COMPRESSÃO, CONDENSAÇÃO À ÁGUA, TORRES ABERTAS (ENTRE 1500 E 3000TR) | 0.66667 | ELET | ELETRICIDADE E TELEFONIA | PRS | PREVENTIVA SISTEMÁTICA
PVESMAGTAC | PREVENTIVA ELÉTRICA SEMESTRAL CHILLERS À COMPRESSÃO, CONDENSAÇÃO À ÁGUA E TORRES ABERTAS (ENTRE 50 E 1499TR) | 0.66667 | ELET | ELETRICIDADE E TELEFONIA | PRS | PREVENTIVA SISTEMÁTICA
PVESMBAT | PREVENTIVA ELÉTRICA SEMESTRAL DAS BATERIAS | 1.3333 | ELET | ELETRICIDADE E TELEFONIA | PRS | PREVENTIVA SISTEMÁTICA
PVESMBCA | PREVENTIVA ELÉTRICA SEMESTRAL DE BANCO DE CAPACITORES (ENTRE 100 E 500 KVAR) | 2.3333 | ELET | ELETRICIDADE E TELEFONIA | PRS | PREVENTIVA SISTEMÁTICA
PVESMCACAA | PREVENTIVA ELÉTRICA SEMESTRAL CHILLER ALTERNATIVO COM CONDENSAÇÃO À ÁGUA < 300TR | 0.66667 | ELET | ELETRICIDADE E TELEFONIA | PRS | PREVENTIVA SISTEMÁTICA
PVESMCACAB | PREVENTIVA ELÉTRICA SEMESTRAL CHILLER ALTERNATIVO COM CONDENSAÇÃO À ÁGUA >=300TR | 0.66667 | ELET | ELETRICIDADE E TELEFONIA | PRS | PREVENTIVA SISTEMÁTICA
PVESMCACRB | PREVENTIVA ELÉTRICA SEMESTRAL CHILLER ALTERNATIVO COND.A AR (ENTRE 50 A 400 TR) | 0.91667 | ELET | ELETRICIDADE E TELEFONIA | PRS | PREVENTIVA SISTEMÁTICA
PVESMCACRC | PREVENTIVA ELÉTRICA SEMESTRAL CHILLER ALTERNATIVO COM CONDENSAÇÃO A AR > 400TR | 0.66667 | ELET | ELETRICIDADE E TELEFONIA | PRS | PREVENTIVA SISTEMÁTICA
PVESMCAMP | PREVENTIVA ENGENHARIA CLÍNICA SEMESTRAL CÂMERA DE VÍDEO/PROCESSADORA | 0.66667 | ENCL | ENGENHARIA CLÍNICA | PRS | PREVENTIVA SISTEMÁTICA
PVESMCCCAA | PREVENTIVA ELÉTRICA SEMESTRAL CHILLER CENTRÍFUGO COM CONDENSAÇÃO À ÁGUA (ENTRE 800 E1500 TR) | 0.66667 | ELET | ELETRICIDADE E TELEFONIA | PRS | PREVENTIVA SISTEMÁTICA
PVESMCCCAB | PREVENTIVA ELÉTRICA SEMESTRAL CHILLER CENTRÍFUGO COM CONDENSAÇÃO À ÁGUA < 800 TR | 0.66667 | ELET | ELETRICIDADE E TELEFONIA | PRS | PREVENTIVA SISTEMÁTICA
PVESMCCCAC | PREVENTIVA ELÉTRICA SEMESTRAL CHILLER CENTRÍFUGO COM CONDENSAÇÃO À ÁGUA (>1500 TR) | 0.66667 | ELET | ELETRICIDADE E TELEFONIA | PRS | PREVENTIVA SISTEMÁTICA
PVESMCNHA | PREV. ELÉTRICA SEMESTRAL CAMPAINHA MUSICAL | 2 | ELET | ELETRICIDADE E TELEFONIA | PRS | PREVENTIVA SISTEMÁTICA
PVESMCOOL | PREVENTIVA ELÉTRICA SEMESTRAL COOLER | 2 | ELET | ELETRICIDADE E TELEFONIA | PRS | PREVENTIVA SISTEMÁTICA
PVESMCPCRA | PREVENTIVA ELÉTRICA SEMESTRAL CHILLER PARAFUSO COM CONDENSAÇÃO À ÁGUA (ENTRE 50 E 300 TR) | 0.66667 | ELET | ELETRICIDADE E TELEFONIA | PRS | PREVENTIVA SISTEMÁTICA
PVESMCSBAT | PREVENTIVA ELÉTRICA SEMESTRAL CHAVE SECCIONADORA | 1 | ELET | ELETRICIDADE E TELEFONIA | PRS | PREVENTIVA SISTEMÁTICA
PVESMCSBT | PREVENTIVA ELÉTRICA SEMESTRAL CHAVE SECCIONADORA BAIXA TENSÃO | 0.33333 | ELET | ELETRICIDADE E TELEFONIA | PRS | PREVENTIVA SISTEMÁTICA
PVESMCSCAA | PREVENTIVA ELÉTRICA SEMESTRAL CHILLER PARAFUSO COM CONDENSAÇÃO À AR >400TR | 2 | ELET | ELETRICIDADE E TELEFONIA | PRS | PREVENTIVA SISTEMÁTICA
PVESMCSCAB | PREVENTIVA CRITICA ADMINISTRATIVAINISTRATIVAINISTRATIVA SEMESTRAL CHILLER PARAFUSO COM CONDENSAÇÃO À AR (ENTRE 50 E 400 TR) | 1.3333 | GADM | GERÊNCIA E ADMINISTRAÇÃO | PRS | PREVENTIVA SISTEMÁTICA
PVESMCSCRA | PREVENTIVA ELÉTRICA SEMESTRAL CHILLER SCROLL COM CONDENSAÇÃO A AR (ENTRE 50 E 400 TR) | 0.66667 | ELET | ELETRICIDADE E TELEFONIA | PRS | PREVENTIVA SISTEMÁTICA
PVESMDJMT | PREVENTIVA ELÉTRICA SEMESTRAL CUBICULO | 0.66667 | ELET | ELETRICIDADE E TELEFONIA | PRS | PREVENTIVA SISTEMÁTICA
PVESMELET | PREVENTIVA ELETRICA SEMESTRAL - TESTE NOS BLOCOS AUTÔNOMOS DE ILUMINAÇÃO DE EMERGÊNCIA | 2 | ELET | ELETRICIDADE E TELEFONIA | PRS | PREVENTIVA SISTEMÁTICA
PVESMFCMA | PREVENTIVA ELETRICA SEMESTRAL FANCOIL METÁLICO (ENTRE 7,5 E 20TR) | 0.66667 | ELET | ELETRICIDADE E TELEFONIA | PRS | PREVENTIVA SISTEMÁTICA
PVESMFLUZ | PREVENTIVA ENGENHARIA CLÍNICA SEMESTRAL FONTE DE LUZ | 0.75 | ENCL | ENGENHARIA CLÍNICA | PRS | PREVENTIVA SISTEMÁTICA
PVESMIMPS | PREVENTIVA ENGENHARIA CLÍNICA SEMESTRAL IMPRESSORA (PRINTER) | 0.5 | ENCL | ENGENHARIA CLÍNICA | PRS | PREVENTIVA SISTEMÁTICA
PVESMINSF | PREVENTIVA ENGENHARIA CLÍNICA SEMESTRAL INSUFLADOR | 0.5 | ENCL | ENGENHARIA CLÍNICA | PRS | PREVENTIVA SISTEMÁTICA
PVESMMNVD | PREVENTIVA ENGENHARIA CLÍNICA SEMESTRAL MONITOR DE VÍDEO | 1.5 | ENCL | ENGENHARIA CLÍNICA | PRS | PREVENTIVA SISTEMÁTICA
PVESMQGBTC | PREVENTIVA ELÉTRICA SEMESTRAL QUADRO DE COMANDO DE MOTORES (6 A 10 MOTORES) | 2 | ELET | ELETRICIDADE E TELEFONIA | PRS | PREVENTIVA SISTEMÁTICA
PVESMQGBTD | PREVENTIVA ELÉTRICA SEMESTRAL QUADRO GERAL DE BAIXA TENSÃO (21 A 30 DISJUNTORES) | 2 | ELET | ELETRICIDADE E TELEFONIA | PRS | PREVENTIVA SISTEMÁTICA
PVESMRASP | PREVENTIVA ELETRICA SEMESTRAL RASPADOR CLARIFICADOR | 5 | ELET | ELETRICIDADE E TELEFONIA | PRS | PREVENTIVA SISTEMÁTICA
PVESMTRVD | PREVENTIVA ENGENHARIA CLÍNICA SEMESTRAL TORRE DE VÍDEO | 1.5 | ENCL | ENGENHARIA CLÍNICA | PRS | PREVENTIVA SISTEMÁTICA
PVETMCGA | PREV ELÉTRICA TRIMESTRAL CHAVE GERAL < 500 A | 0.16667 | ELET | ELETRICIDADE E TELEFONIA | PRS | PREVENTIVA SISTEMÁTICA
PVETMCGB | PREV ELÉTRICA TRIMESTRAL CHAVE GERAL > 500 A | 0.16667 | ELET | ELETRICIDADE E TELEFONIA | PRS | PREVENTIVA SISTEMÁTICA
PVETMCLPRO | PREVENTIVA ELÉTRICA TRIMESTRAL CONTROLADORA REMOTA | 0.05 | ELET | ELETRICIDADE E TELEFONIA | PRS | PREVENTIVA SISTEMÁTICA
PVETMCOOL | PREVENTIVA ELÉTRICA TRIMESTRAL COOLER | 2 | ELET | ELETRICIDADE E TELEFONIA | PRS | PREVENTIVA SISTEMÁTICA
PVETMCOPNM | PREVENTIVA ELÉTRICA TRIMESTRAL COMPRESSOR NH3 MYCOM (SEM O MOTOR) | 0.66667 | ELET | ELETRICIDADE E TELEFONIA | PRS | PREVENTIVA SISTEMÁTICA
PVETMCOPRA | PREVENTIVA ELÉTRICA TRIMESTRAL COMPRESSOR DE AR ATLAS COPCO | 0.66667 | ELET | ELETRICIDADE E TELEFONIA | PRS | PREVENTIVA SISTEMÁTICA
PVETMCOPRI | PREVENTIVA ELÉTRICA TRIMESTRAL COMPRESSOR DE AR INGERSOLL-RAND | 0.66667 | ENCL | ENGENHARIA CLÍNICA | PRS | PREVENTIVA SISTEMÁTICA
PVETMCOPSN | PREVENTIVA ELÉTRICA TRIMESTRAL COMPRESSOR SABROE NH3 (SEM O MOTOR) | 0.66667 | ELET | ELETRICIDADE E TELEFONIA | PRS | PREVENTIVA SISTEMÁTICA
PVETMCPNEU | PREVENTIVA ELÉTRICA TRIMESTRAL COMPRESSOR PNEUMATICO | 0.66667 | ELET | ELETRICIDADE E TELEFONIA | PRS | PREVENTIVA SISTEMÁTICA
PVETMDJATO | PREVENTIVA ELÉTRICA TRIMESTRAL DE DISJUNTOR DE ALTA TENSÃO A ÓLEO (MANUTENÇÃO TERCEIRIZADA- ACIMA DE 1000 A) | 3 | ELET | ELETRICIDADE E TELEFONIA | PRS | PREVENTIVA SISTEMÁTICA
PVETMFCLET | PREVENTIVA ELÉTRICA TRIMESTRAL FANCOLETE (FANCOIL BABY) | 0.41667 | ELET | ELETRICIDADE E TELEFONIA | PRS | PREVENTIVA SISTEMÁTICA
PVETMFCMA | PREVENTIVA ELETRICA TRIMESTRAL FANCOIL METÁLICO (ENTRE 7,5 E 20TR) | 0.36667 | ELET | ELETRICIDADE E TELEFONIA | PRS | PREVENTIVA SISTEMÁTICA
PVETMMBING | PREVENTIVA SISTEMATICA ELETRICA TRIMESTRAL BOMBA PRINCIPAL INCENDIO E JOCKEY | 0.5 | ELET | ELETRICIDADE E TELEFONIA | PRS | PREVENTIVA SISTEMÁTICA
PVETMPAUT | PREVENTIVA ELETRICA TRIMESTRAL DE PORTAS AUTOMATICAS | 1 | ELET | ELETRICIDADE E TELEFONIA | PRS | PREVENTIVA SISTEMÁTICA
PVETMQCM | PREVENTIVA ELETRICA TRIMESTRAL QUADRO COMANDO (1 MOTOR) | 0.53333 | ELET | ELETRICIDADE E TELEFONIA | PRS | PREVENTIVA SISTEMÁTICA
PVETMQCMA | PREVENTIVA ELETRICA TRIMESTRAL QUADRO COMANDO (2 A 5 MOTORES) | 0.53333 | ELET | ELETRICIDADE E TELEFONIA | PRS | PREVENTIVA SISTEMÁTICA
PVETMQCMC | PREVENTIVA ELETRICA TRIMESTRAL QUADRO COMANDO | 0.53333 | ELET | ELETRICIDADE E TELEFONIA | PRS | PREVENTIVA SISTEMÁTICA
PVETMQGBTB | PREVENTIVA ELETRICA TRIMESTRAL QUADRO GERAL DE BAIXA TENSÃO | 1.5 | ELET | ELETRICIDADE E TELEFONIA | PRS | PREVENTIVA SISTEMÁTICA
PVETMQGBTE | PREVENTIVA ELETRICA TRIMESTRAL QUADRO GERAL DE BAIXA TENSÃO | 1.5 | ELET | ELETRICIDADE E TELEFONIA | PRS | PREVENTIVA SISTEMÁTICA
PVETMQGBTF | PREVENTIVA ELETRICA TRIMESTRAL QUADRO GERAL DE BAIXA TENSÃO (31 A 40 DISJUNTORES) | 1.5 | ELET | ELETRICIDADE E TELEFONIA | PRS | PREVENTIVA SISTEMÁTICA
PVETMQLA | PREVENTIVA ELETRICA TRIMESTRAL QUADRO DE LUZ E TOMADA (ATÉ 10 DISJUNTORES) | 1.5 | ELET | ELETRICIDADE E TELEFONIA | PRS | PREVENTIVA SISTEMÁTICA
PVETMQLB | PREVENTIVA ELETRICA TRIMESTRAL QUADRO DE LUZ E TOMADA | 1.5 | ELET | ELETRICIDADE E TELEFONIA | PRS | PREVENTIVA SISTEMÁTICA
PVETMQLC | PREVENTIVA ELETRICA TRIMESTRAL QUADRO DE LUZ E TOMADA | 1.5 | ELET | ELETRICIDADE E TELEFONIA | PRS | PREVENTIVA SISTEMÁTICA
PVETMQLD | PREVENTIVA ELETRICA TRIMESTRAL QUADRO DE LUZ E TOMADA (ENTRE 31 E 40 DISJUNTORES) | 1.5 | ELET | ELETRICIDADE E TELEFONIA | PRS | PREVENTIVA SISTEMÁTICA
PVETMQLE | PREVENTIVA ELETRICA TRIMESTRAL QUADRO DE LUZ E TOMADA | 1.5 | ELET | ELETRICIDADE E TELEFONIA | PRS | PREVENTIVA SISTEMÁTICA
PVETMQLF | PREVENTIVA ELETRICA TRIMESTRAL QUADRO DE LUZ E TOMADA | 1.5 | ELET | ELETRICIDADE E TELEFONIA | PRS | PREVENTIVA SISTEMÁTICA
PVETMQTA | PREVENTIVA ELETRICA TRIMESTRAL QUADRO DE TRANSFERÊNCIA | 0.53333 | ELET | ELETRICIDADE E TELEFONIA | PRS | PREVENTIVA SISTEMÁTICA
PVETMVTE | PREVENTIVA ELETRICA TRIMESTRAL VENTILADOR/EXAUSTOR | 0.16667 | ELET | ELETRICIDADE E TELEFONIA | PRS | PREVENTIVA SISTEMÁTICA
PVGANESTGC | PREVENTIVA GASOTERAPIA ANUAL COLUNA RETRATIL | 0.75 | GASO | GASOTERAPIA | PRS | PREVENTIVA SISTEMÁTICA
PVGANPGAS | PREVENTIVA GASOTERAPIA ANUAL PAINEL DE GASES | 0.75 | GASO | GASOTERAPIA | PRS | PREVENTIVA SISTEMÁTICA
PVGMEBB2 | PREVENTIVA DE GASOTERAPIA BIMESTRAL BOMBA DE VACUO | 0.83333 | GASO | GASOTERAPIA | PRS | PREVENTIVA SISTEMÁTICA
PVGMEBBV | PREVENTIVA DE GASOTERAPIA MENSAL BOMBA DE VACUO | 0.83333 | GASO | GASOTERAPIA | PRS | PREVENTIVA SISTEMÁTICA
PVGMECOP01 | PREVENTIVA DE GASOTERAPIA MENSAL ACOMPANHAR EMPRESA TERCEIRIZADA | 3.5 | GASO | GASOTERAPIA | PRS | PREVENTIVA SISTEMÁTICA
PVGMECOPRI | PREVENTIVA DE GASOTERAPIA MENSAL COMPRESSOR DE AR INGERSOLL-RAND | 0.83333 | GASO | GASOTERAPIA | PRS | PREVENTIVA SISTEMÁTICA
PVGSMESTG | PREVENTIVA GASOTERAPIA SEMESTRAL ESTATIVA DE GASES | 0.66667 | GASO | GASOTERAPIA | PRS | PREVENTIVA SISTEMÁTICA
PVGSNCOPRI | PREVENTIVA MECANICA SEMANAL COMPRESSOR DE AR INGERSOLL-RAND | 0.66667 | MREF | MECÂNICA E REFRIGERAÇÃO | PRS | PREVENTIVA SISTEMÁTICA
PVGTMTNQ | PREVENTIVA DE GASOTERAPIA TRIMESTRAL TANQUE DE OXIGENIO | 0.5 | GASO | GASOTERAPIA | PRS | PREVENTIVA SISTEMÁTICA
PVHANHIDRO | PREVENTIVA HIDRAULICA ANUAL HIDROMETRO | 0.81667 | HIDR | HIDRAULICA | PRS | PREVENTIVA SISTEMÁTICA
PVHANMACA | PREVENTIVA ENGENHARIA CLÍNICA HIDRÁULICA ANUAL CAMA FAWLER | 1 | ENCL | ENGENHARIA CLÍNICA | PRS | PREVENTIVA SISTEMÁTICA
PVHANMBAGA | PREVENTIVA HIDRÁULICA ANUAL BOMBA DE ÁGUA POTÁVEL COM GAXETA ATÉ 40CV | 1.2333 | HIDR | HIDRAULICA | PRS | PREVENTIVA SISTEMÁTICA
PVHBMCHIL | INTERVENÇÃO CRÍTICA HIDRÁULICA BIMESTRAL DE RESERVATÓRIO DO CHILLER | 2 | HIDR | HIDRAULICA | PRS | PREVENTIVA SISTEMÁTICA
PVHMEBEB | PREVENTIVA HIDRÁULICA MENSAL BEBEDOURO | 0.33333 | HIDR | HIDRAULICA | PRS | PREVENTIVA SISTEMÁTICA
PVHMECXGE | PREVENTIVA HIDRÁULICA MENSAL CAIXA DE GORDURA / ESGOTO | 3 | HIDR | HIDRAULICA | PRS | PREVENTIVA SISTEMÁTICA
PVHMEHIDR | PREVENTIVA HIDRAULICA MENSAL SISTEMA DE SPRINKLER´S | 2 | HIDR | HIDRAULICA | PRS | PREVENTIVA SISTEMÁTICA
PVHMEHIDRO | PREVENTIVA HIDRAULICA MENSAL HIDRANTE | 0.78333 | HIDR | HIDRAULICA | PRS | PREVENTIVA SISTEMÁTICA
PVHMEMBAGA | PREVENTIVA HIDRÁULICA MENSAL BOMBA DE ÁGUA POTÁVEL COM GAXETA ATÉ 40CV | 1.2833 | HIDR | HIDRAULICA | PRS | PREVENTIVA SISTEMÁTICA
PVHMESAPGA | PREVENTIVA HIDRAULICA MENSAL ANALISE DE ÁGUA POTAVEL | 1 | HIDR | HIDRAULICA | PRS | PREVENTIVA SISTEMÁTICA
PVHSMMBAGA | PREVENTIVA HIDRÁULICA SEMESTRAL BOMBA DE ÁGUA POTÁVEL COM GAXETA ATÉ 40CV | 1.0333 | HIDR | HIDRAULICA | PRS | PREVENTIVA SISTEMÁTICA
PVHSNHIDR | PREVENTIVA HIDRAULICA SEMANAL - TESTE NAS BOMBAS DE INCENDIO | 1 | HIDR | HIDRAULICA | PRS | PREVENTIVA SISTEMÁTICA
PVHTMCXGE | PREVENTIVA HIDRÁULICA TRIMESTRAL CAIXA DE GORDURA / ESGOTO | 3.5 | HIDR | HIDRAULICA | PRS | PREVENTIVA SISTEMÁTICA
PVHTMCXPL | PREVENTIVA HIDRÁULICA TRIMESTRAL CAIXA DE PASSAGEM AGUA PLUVIAL/GORDURA/ESGOTO | 1 | HIDR | HIDRAULICA | PRS | PREVENTIVA SISTEMÁTICA
PVMANAC | PREVENTIVA MECANICA ANUAL AUTOCLAVE | 2 | ENCL | ENGENHARIA CLÍNICA | PRS | PREVENTIVA SISTEMÁTICA
PVMANACJA | PREVENTIVA MECÂNICA ANUAL AR CONDICIONADO JANELA < 12500 BTU | 3 | MREF | MECÂNICA E REFRIGERAÇÃO | PRS | PREVENTIVA SISTEMÁTICA
PVMANACJB | PREVENTIVA MECÂNICA ANUAL AR CONDICIONADO JANELA > 12500 BTU | 3 | MREF | MECÂNICA E REFRIGERAÇÃO | PRS | PREVENTIVA SISTEMÁTICA
PVMANAGA | PREVENTIVA MECÂNICA ANUAL CHILLER | 2 | MREF | MECÂNICA E REFRIGERAÇÃO | PRS | PREVENTIVA SISTEMÁTICA
PVMANAGB | PREVENTIVA MECÂNICA ANUAL CHILLER | 2 | MREF | MECÂNICA E REFRIGERAÇÃO | PRS | PREVENTIVA SISTEMÁTICA
PVMANAGTAA | PREVENTIVA MECÂNICA ANUAL CHILLERS À COMPRESSÃO, CONDENSAÇÃO À ÁGUA, TORRES ABERTAS (ENTRE 1500 E 3000TR) | 2 | MREF | MECÂNICA E REFRIGERAÇÃO | PRS | PREVENTIVA SISTEMÁTICA
PVMANAGTAB | PREVENTIVA MECÂNICA ANUAL CHILLERS À COMPRESSÃO, CONDENSAÇÃO À ÁGUA, TORRES ABERTAS (ENTRE 1500 E 3000TR) | 2 | MREF | MECÂNICA E REFRIGERAÇÃO | PRS | PREVENTIVA SISTEMÁTICA
PVMANAGTAC | PREVENTIVA MECÂNICA ANUAL CHILLERS À COMPRESSÃO, CONDENSAÇÃO À ÁGUA E TORRES ABERTAS (ENTRE 50 E 1499TR) | 2 | MREF | MECÂNICA E REFRIGERAÇÃO | PRS | PREVENTIVA SISTEMÁTICA
PVMANBBV | PREVENTIVA MECÂNICA ANUAL BOMBA DE VACUO | 3 | ENCL | ENGENHARIA CLÍNICA | PRS | PREVENTIVA SISTEMÁTICA
PVMANCACAA | PREVENTIVA MECÂNICA ANUAL CHILLER ALTERNATIVO COM CONDENSAÇÃO À ÁGUA < 300TR | 2 | MREF | MECÂNICA E REFRIGERAÇÃO | PRS | PREVENTIVA SISTEMÁTICA
PVMANCACAB | PREVENTIVA MECÂNICA ANUAL CHILLER ALTERNATIVO COM CONDENSAÇÃO À ÁGUA >=300TR | 2 | MREF | MECÂNICA E REFRIGERAÇÃO | PRS | PREVENTIVA SISTEMÁTICA
PVMANCACRC | PREVENTIVA MECÂNICA ANUAL CHILLER ALTERNATIVO COM CONDENSAÇÃO A AR > 400TR | 2 | MREF | MECÂNICA E REFRIGERAÇÃO | PRS | PREVENTIVA SISTEMÁTICA
PVMANCAMM | PREVENTIVA MECÂNICA ANUAL CAMARA DE MEDICAMENTO / CONSERVAÇAO | 0.25 | MREF | MECÂNICA E REFRIGERAÇÃO | PRS | PREVENTIVA SISTEMÁTICA
PVMANCCCAA | PREVENTIVA MECÂNICA ANUAL CHILLER CENTRÍFUGO COM CONDENSAÇÃO À ÁGUA (ENTRE 800 E1500 TR) | 2 | MREF | MECÂNICA E REFRIGERAÇÃO | PRS | PREVENTIVA SISTEMÁTICA
PVMANCCCAB | PREVENTIVA MECÂNICA ANUAL CHILLER CENTRÍFUGO COM CONDENSAÇÃO À ÁGUA < 800 TR | 2 | MREF | MECÂNICA E REFRIGERAÇÃO | PRS | PREVENTIVA SISTEMÁTICA
PVMANCCCAC | PREVENTIVA MECÂNICA ANUAL CHILLER CENTRÍFUGO COM CONDENSAÇÃO À ÁGUA (>1500 TR) | 2 | MREF | MECÂNICA E REFRIGERAÇÃO | PRS | PREVENTIVA SISTEMÁTICA
PVMANCOPNM | PREVENTIVA MECÂNICA ANUAL COMPRESSOR NH3 MYCOM (SEM O MOTOR) | 1.6667 | MREF | MECÂNICA E REFRIGERAÇÃO | PRS | PREVENTIVA SISTEMÁTICA
PVMANCOPRA | PREVENTIVA MECÂNICA ANUAL COMPRESSOR DE AR ATLAS COPCO | 1.6667 | MREF | MECÂNICA E REFRIGERAÇÃO | PRS | PREVENTIVA SISTEMÁTICA
PVMANCOPRI | PREVENTIVA MECÂNICA ANUAL COMPRESSOR DE AR INGERSOLL-RAND | 1.6667 | ENCL | ENGENHARIA CLÍNICA | PRS | PREVENTIVA SISTEMÁTICA
PVMANCOPSN | PREVENTIVA MECÂNICA ANUAL COMPRESSOR SABROE NH3 (SEM O MOTOR) | 1.6667 | MREF | MECÂNICA E REFRIGERAÇÃO | PRS | PREVENTIVA SISTEMÁTICA
PVMANCPCRA | PREVENTIVA MECÂNICA ANUAL CHILLER PARAFUSO COM CONDENSAÇÃO À ÁGUA (ENTRE 50 E 300 TR) | 2 | MREF | MECÂNICA E REFRIGERAÇÃO | PRS | PREVENTIVA SISTEMÁTICA
PVMANCPFL | PREVENTIVA MECÂNICA ANUAL CAPELA DE FLUXO LAMINAR | 1 | ENCL | ENGENHARIA CLÍNICA | PRS | PREVENTIVA SISTEMÁTICA
PVMANCPNEU | PREVENTIVA MECÂNICA ANUAL COMPRESSOR PNEUMATICO | 4.75 | MREF | MECÂNICA E REFRIGERAÇÃO | PRS | PREVENTIVA SISTEMÁTICA
PVMANCSCAA | PREVENTIVA MECÂNICA ANUAL CHILLER PARAFUSO COM CONDENSAÇÃO À AR >400TR | 0.66667 | MREF | MECÂNICA E REFRIGERAÇÃO | PRS | PREVENTIVA SISTEMÁTICA
PVMANCSCRA | PREVENTIVA MECÂNICA ANUAL CHILLER SCROLL COM CONDENSAÇÃO A AR (ENTRE 50 E 400 TR) | 2 | MREF | MECÂNICA E REFRIGERAÇÃO | PRS | PREVENTIVA SISTEMÁTICA
PVMANFCMA | PREVENTIVA MECANICA ANUAL FANCOIL METÁLICO (ENTRE 7,5 E 20TR) | 0.33333 | MREF | MECÂNICA E REFRIGERAÇÃO | PRS | PREVENTIVA SISTEMÁTICA
PVMANGELAD | PREVENTIVA MECÂNICA ANUAL GELADEIRA, REFRIGERADOR E FREEZER | 0.25 | MREF | MECÂNICA E REFRIGERAÇÃO | PRS | PREVENTIVA SISTEMÁTICA
PVMANMACA | PREVENTIVA PREVENTIVA ENGENHARIA CLÍNICA MECÂNICA ANUAL CAMA FAWLER | 1 | ENCL | ENGENHARIA CLÍNICA | PRS | PREVENTIVA SISTEMÁTICA
PVMANMBING | PREVENTIVA SISTEMATICA MECANICA ANUAL BOMBA PRINCIPAL INCENDIO E JOCKEY | 3.1667 | MREF | MECÂNICA E REFRIGERAÇÃO | PRS | PREVENTIVA SISTEMÁTICA
PVMANMBRMB | PREVENTIVA MECANICA ANUAL MOTOBOMBA | 0.5 | MREF | MECÂNICA E REFRIGERAÇÃO | PRS | PREVENTIVA SISTEMÁTICA
PVMANMREF2 | PREVENTIVA ANUAL DE VEREIFICAÇÃO DOS BOILERS | 1 | MREF | MECÂNICA E REFRIGERAÇÃO | ROT | ROTINA DE INSPEÇÃO
PVMANRASP | PREVENTIVA MECANICA ANUAL RASPADOR CLARIFICADOR | 17 | MREF | MECÂNICA E REFRIGERAÇÃO | PRS | PREVENTIVA SISTEMÁTICA
PVMANSPA | PREVENTIVA MECANICA ANUAL SPLIT < 24000 BTU | 0.56667 | MREF | MECÂNICA E REFRIGERAÇÃO | PRS | PREVENTIVA SISTEMÁTICA
PVMANVTE | PREVENTIVA MECANICA ANUAL VENTILADOR/EXAUSTOR | 0.5 | MREF | MECÂNICA E REFRIGERAÇÃO | PRS | PREVENTIVA SISTEMÁTICA
PVMBMCALD | PREVENTIVA MECÂNICA BIMESTRAL CALDEIRA | 0.25 | MREF | MECÂNICA E REFRIGERAÇÃO | PRS | PREVENTIVA SISTEMÁTICA
PVMMEAC | PREVENTIVA MECÂNICA MENSAL AUTOCLAVE | 1.5 | MREF | MECÂNICA E REFRIGERAÇÃO | PRS | PREVENTIVA SISTEMÁTICA
PVMMEACJA | PREVENTIVA MECÂNICA MENSAL AR CONDICIONADO JANELA < 12500 BTU | 1.4167 | MREF | MECÂNICA E REFRIGERAÇÃO | PRS | PREVENTIVA SISTEMÁTICA
PVMMEACJB | PREVENTIVA MECÂNICA MENSAL AR CONDICIONADO JANELA > 12500 BTU | 1.4167 | MREF | MECÂNICA E REFRIGERAÇÃO | PRS | PREVENTIVA SISTEMÁTICA
PVMMEACPE | PREVENTIVA MECÂNICA MENSAL AR CONDICIONADO DE PAINEL ELÉTRICO | 0.5 | MREF | MECÂNICA E REFRIGERAÇÃO | PRS | PREVENTIVA SISTEMÁTICA
PVMMEAGA | PREVENTIVA MECÂNICA MENSAL CHILLER | 0.66667 | MREF | MECÂNICA E REFRIGERAÇÃO | PRS | PREVENTIVA SISTEMÁTICA
PVMMEAGB | PREVENTIVA MECÂNICA MENSAL CHILLER | 0.66667 | MREF | MECÂNICA E REFRIGERAÇÃO | PRS | PREVENTIVA SISTEMÁTICA
PVMMEAGTAA | PREVENTIVA MECÂNICA MENSAL CHILLERS À COMPRESSÃO, CONDENSAÇÃO À ÁGUA, TORRES ABERTAS (ENTRE 1500 E 3000TR) | 0.66667 | MREF | MECÂNICA E REFRIGERAÇÃO | PRS | PREVENTIVA SISTEMÁTICA
PVMMEAGTAB | PREVENTIVA MECÂNICA MENSAL CHILLERS À COMPRESSÃO, CONDENSAÇÃO À ÁGUA, TORRES ABERTAS (ENTRE 1500 E 3000TR) | 0.66667 | MREF | MECÂNICA E REFRIGERAÇÃO | PRS | PREVENTIVA SISTEMÁTICA
PVMMEAGTAC | PREVENTIVA MECÂNICA MENSAL CHILLERS À COMPRESSÃO, CONDENSAÇÃO À ÁGUA E TORRES ABERTAS (ENTRE 50 E 1499TR) | 0.66667 | MREF | MECÂNICA E REFRIGERAÇÃO | PRS | PREVENTIVA SISTEMÁTICA
PVMMEBOMD | PREVENTIVA MECÂNICA MENSAL BOMBA DOSADORA | 2 | MREF | MECÂNICA E REFRIGERAÇÃO | PRS | PREVENTIVA SISTEMÁTICA
PVMMECACAA | PREVENTIVA MECÂNICA MENSAL CHILLER ALTERNATIVO COM CONDENSAÇÃO À ÁGUA < 300TR | 0.66667 | MREF | MECÂNICA E REFRIGERAÇÃO | PRS | PREVENTIVA SISTEMÁTICA
PVMMECACAB | PREVENTIVA MECÂNICA MENSAL CHILLER ALTERNATIVO COM CONDENSAÇÃO À ÁGUA >=300TR | 0.66667 | MREF | MECÂNICA E REFRIGERAÇÃO | PRS | PREVENTIVA SISTEMÁTICA
PVMMECACRC | PREVENTIVA MECÂNICA MENSAL CHILLER ALTERNATIVO COM CONDENSAÇÃO A AR > 400TR | 0.66667 | MREF | MECÂNICA E REFRIGERAÇÃO | PRS | PREVENTIVA SISTEMÁTICA
PVMMECALD | PREVENTIVA MECÂNICA MENSAL CALDEIRA | 3 | MREF | MECÂNICA E REFRIGERAÇÃO | PRS | PREVENTIVA SISTEMÁTICA
PVMMECAMF | PREVENTIVA MECÂNICA MENSAL CAMARA FRIGORIFICA | 1.6667 | MREF | MECÂNICA E REFRIGERAÇÃO | PRS | PREVENTIVA SISTEMÁTICA
PVMMECCCAA | PREVENTIVA MECÂNICA MENSAL CHILLER CENTRÍFUGO COM CONDENSAÇÃO À ÁGUA (ENTRE 800 E1500 TR) | 0.66667 | MREF | MECÂNICA E REFRIGERAÇÃO | PRS | PREVENTIVA SISTEMÁTICA
PVMMECCCAB | PREVENTIVA MECÂNICA MENSAL CHILLER CENTRÍFUGO COM CONDENSAÇÃO À ÁGUA < 800 TR | 0.66667 | MREF | MECÂNICA E REFRIGERAÇÃO | PRS | PREVENTIVA SISTEMÁTICA
PVMMECCCAC | PREVENTIVA MECÂNICA MENSAL CHILLER CENTRÍFUGO COM CONDENSAÇÃO À ÁGUA (>1500 TR) | 0.66667 | MREF | MECÂNICA E REFRIGERAÇÃO | PRS | PREVENTIVA SISTEMÁTICA
PVMMECOND | PREVENTIVA MECÂNICA MENSAL UNIDADE CONDENSADORA | 2 | MREF | MECÂNICA E REFRIGERAÇÃO | PRS | PREVENTIVA SISTEMÁTICA
PVMMECOPNM | PREVENTIVA MECÂNICA MENSAL COMPRESSOR NH3 MYCOM (SEM O MOTOR) | 1.0833 | MREF | MECÂNICA E REFRIGERAÇÃO | PRS | PREVENTIVA SISTEMÁTICA
PVMMECOPRA | PREVENTIVA MECÂNICA MENSAL COMPRESSOR DE AR ATLAS COPCO | 1.0833 | MREF | MECÂNICA E REFRIGERAÇÃO | PRS | PREVENTIVA SISTEMÁTICA
PVMMECOPRI | PREVENTIVA MECÂNICA MENSAL COMPRESSOR DE AR INGERSOLL-RAND | 1.0833 | MREF | MECÂNICA E REFRIGERAÇÃO | PRS | PREVENTIVA SISTEMÁTICA
PVMMECOPSN | PREVENTIVA MECÂNICA MENSAL COMPRESSOR SABROE NH3 (SEM O MOTOR) | 1.0833 | MREF | MECÂNICA E REFRIGERAÇÃO | PRS | PREVENTIVA SISTEMÁTICA
PVMMECPCRA | PREVENTIVA MECÂNICA MENSAL CHILLER PARAFUSO COM CONDENSAÇÃO À ÁGUA (ENTRE 50 E 300 TR) | 0.66667 | MREF | MECÂNICA E REFRIGERAÇÃO | PRS | PREVENTIVA SISTEMÁTICA
PVMMECPFL | PREVENTIVA MECÂNICA MENSAL CAPELA DE FLUXO LAMINAR | 1 | MREF | MECÂNICA E REFRIGERAÇÃO | PRS | PREVENTIVA SISTEMÁTICA
PVMMECPNEU | PREVENTIVA MECÂNICA MENSAL COMPRESSOR PNEUMATICO | 1.75 | MREF | MECÂNICA E REFRIGERAÇÃO | PRS | PREVENTIVA SISTEMÁTICA
PVMMECSCAA | PREVENTIVA MECÂNICA MENSAL CHILLER PARAFUSO COM CONDENSAÇÃO À AR >400TR | 3 | MREF | MECÂNICA E REFRIGERAÇÃO | PRS | PREVENTIVA SISTEMÁTICA
PVMMECSCRA | PREVENTIVA MECÂNICA MENSAL CHILLER SCROLL COM CONDENSAÇÃO A AR (ENTRE 50 E 400 TR) | 0.66667 | MREF | MECÂNICA E REFRIGERAÇÃO | PRS | PREVENTIVA SISTEMÁTICA
PVMMEEVA | PREVENTIVA MECÂNICA MENSAL EVAPORADORA | 0.58333 | MREF | MECÂNICA E REFRIGERAÇÃO | PRS | PREVENTIVA SISTEMÁTICA
PVMMEFCLET | PREVENTIVA MECÂNICA MENSAL FANCOLETE (FANCOIL BABY) | 1.4 | MREF | MECÂNICA E REFRIGERAÇÃO | PRS | PREVENTIVA SISTEMÁTICA
PVMMEFCMA | PREVENTIVA MECANICA MENSAL FANCOIL METÁLICO (ENTRE 7,5 E 20TR) | 0.26667 | MREF | MECÂNICA E REFRIGERAÇÃO | PRS | PREVENTIVA SISTEMÁTICA
PVMMEMBING | PREVENTIVA SISTEMATICA MECANICA MENSAL BOMBA PRINCIPAL INCENDIO E JOCKEY | 0.83333 | MREF | MECÂNICA E REFRIGERAÇÃO | PRS | PREVENTIVA SISTEMÁTICA
PVMMEMBRMA | PREVENTIVA MECÂNICA MENSAL BOMBA AR CONDICIONADO SELO MECANICO | 1 | MREF | MECÂNICA E REFRIGERAÇÃO | PRS | PREVENTIVA SISTEMÁTICA
PVMMEMBRMB | PREVENTIVA MECANICA MENSAL MOTOBOMBA | 0.2 | MREF | MECÂNICA E REFRIGERAÇÃO | PRS | PREVENTIVA SISTEMÁTICA
PVMMEMBSUB | PREVENTIVA MECÂNICA SEMESTRAL MOTOBOMBA SUBMERSA | 3 | MREF | MECÂNICA E REFRIGERAÇÃO | PRS | PREVENTIVA SISTEMÁTICA
PVMMESPA | PREVENTIVA MECANICA MENSAL SPLIT < 24000 BTU | 0.26667 | MREF | MECÂNICA E REFRIGERAÇÃO | PRS | PREVENTIVA SISTEMÁTICA
PVMMEVGI | PREVENTIVA MECÂNICA MENSAL VÁLVULAS DE BLOQUEIO | 1 | MREF | MECÂNICA E REFRIGERAÇÃO | PRS | PREVENTIVA SISTEMÁTICA
PVMMEVTE | PREVENTIVA MECANICA MENSAL VENTILADOR/EXAUSTOR | 0.33333 | MREF | MECÂNICA E REFRIGERAÇÃO | PRS | PREVENTIVA SISTEMÁTICA
PVMONMREF1 | PREVENTIVA OCTANUAL DE VERIFICAÇÃO DOS BOILERS | 1 | MREF | MECÂNICA E REFRIGERAÇÃO | PRS | PREVENTIVA SISTEMÁTICA
PVMQACSCAA | PREVENTIVA MECÂNICA QUINQUENAL CHILLER PARAFUSO COM CONDENSAÇÃO À AR >400TR | 1 | MREF | MECÂNICA E REFRIGERAÇÃO | PRS | PREVENTIVA SISTEMÁTICA
PVMQNAGA | PREVENTIVA MECÂNICA QUINQUENAL CHILLER | 3 | MREF | MECÂNICA E REFRIGERAÇÃO | PRS | PREVENTIVA SISTEMÁTICA
PVMQNAGB | PREVENTIVA MECÂNICA QUINQUENAL CHILLER | 3 | MREF | MECÂNICA E REFRIGERAÇÃO | PRS | PREVENTIVA SISTEMÁTICA
PVMQNAGTAA | PREVENTIVA MECÂNICA QUINQUENAL CHILLERS À COMPRESSÃO, CONDENSAÇÃO À ÁGUA, TORRES ABERTAS (ENTRE 1500 E 3000TR) | 3 | MREF | MECÂNICA E REFRIGERAÇÃO | PRS | PREVENTIVA SISTEMÁTICA
PVMQNAGTAB | PREVENTIVA MECÂNICA QUINQUENAL CHILLERS À COMPRESSÃO, CONDENSAÇÃO À ÁGUA, TORRES ABERTAS (ENTRE 1500 E 3000TR) | 3 | MREF | MECÂNICA E REFRIGERAÇÃO | PRS | PREVENTIVA SISTEMÁTICA
PVMQNAGTAC | PREVENTIVA MECÂNICA QUINQUENAL CHILLERS À COMPRESSÃO, CONDENSAÇÃO À ÁGUA E TORRES ABERTAS (ENTRE 50 E 1499TR) | 3 | MREF | MECÂNICA E REFRIGERAÇÃO | PRS | PREVENTIVA SISTEMÁTICA
PVMQNCACAA | PREVENTIVA MECÂNICA QUINQUENAL CHILLER ALTERNATIVO COM CONDENSAÇÃO À ÁGUA < 300TR | 3 | MREF | MECÂNICA E REFRIGERAÇÃO | PRS | PREVENTIVA SISTEMÁTICA
PVMQNCACAB | PREVENTIVA MECÂNICA QUINQUENAL CHILLER ALTERNATIVO COM CONDENSAÇÃO À ÁGUA >=300TR | 3 | MREF | MECÂNICA E REFRIGERAÇÃO | PRS | PREVENTIVA SISTEMÁTICA
PVMQNCACRC | PREVENTIVA MECÂNICA QUINQUENAL CHILLER ALTERNATIVO COM CONDENSAÇÃO A AR > 400TR | 1.3333 | MREF | MECÂNICA E REFRIGERAÇÃO | PRS | PREVENTIVA SISTEMÁTICA
PVMQNCCCAA | PREVENTIVA MECÂNICA QUINQUENAL CHILLER CENTRÍFUGO COM CONDENSAÇÃO À ÁGUA (ENTRE 800 E1500 TR) | 3 | MREF | MECÂNICA E REFRIGERAÇÃO | PRS | PREVENTIVA SISTEMÁTICA
PVMQNCCCAB | PREVENTIVA MECÂNICA QUINQUENAL CHILLER CENTRÍFUGO COM CONDENSAÇÃO À ÁGUA < 800 TR | 3 | MREF | MECÂNICA E REFRIGERAÇÃO | PRS | PREVENTIVA SISTEMÁTICA
PVMQNCCCAC | PREVENTIVA MECÂNICA QUINQUENAL CHILLER CENTRÍFUGO COM CONDENSAÇÃO À ÁGUA (>1500 TR) | 3 | MREF | MECÂNICA E REFRIGERAÇÃO | PRS | PREVENTIVA SISTEMÁTICA
PVMQNCPCRA | PREVENTIVA MECÂNICA QUINQUENAL CHILLER PARAFUSO COM CONDENSAÇÃO À ÁGUA (ENTRE 50 E 300 TR) | 3 | MREF | MECÂNICA E REFRIGERAÇÃO | PRS | PREVENTIVA SISTEMÁTICA
PVMQNCSCRA | PREVENTIVA MECÂNICA QUINQUIENAL CHILLER SCROLL COM CONDENSAÇÃO A AR (ENTRE 50 E 400 TR) | 3 | MREF | MECÂNICA E REFRIGERAÇÃO | PRS | PREVENTIVA SISTEMÁTICA
PVMQNMREF1 | PREVENTIVA QUADRIANUAL DE VERIFICAÇÃO DOS BOILERS | 1 | MREF | MECÂNICA E REFRIGERAÇÃO | PRS | PREVENTIVA SISTEMÁTICA
PVMQZACPE | PREVENTIVA MECÂNICA QUINZENAL AR CONDICIONADO DE PAINEL ELÉTRICO | 0.25 | MREF | MECÂNICA E REFRIGERAÇÃO | PRS | PREVENTIVA SISTEMÁTICA
PVMSMAC | PREVENTIVA MECÂNICA SEMESTRAL AUTOCLAVE | 1.5 | MREF | MECÂNICA E REFRIGERAÇÃO | PRS | PREVENTIVA SISTEMÁTICA
PVMSMACJA | PREVENTIVA MECÂNICA SEMESTRAL AR CONDICIONADO JANELA < 12500 BTU | 1.9167 | MREF | MECÂNICA E REFRIGERAÇÃO | PRS | PREVENTIVA SISTEMÁTICA
PVMSMACJB | PREVENTIVA MECÂNICA SEMESTRAL AR CONDICIONADO JANELA > 12500 BTU | 1.9167 | MREF | MECÂNICA E REFRIGERAÇÃO | PRS | PREVENTIVA SISTEMÁTICA
PVMSMACPE | PREVENTIVA MECÂNICA SEMESTRAL AR CONDICIONADO DE PAINEL ELÉTRICO | 0.66667 | MREF | MECÂNICA E REFRIGERAÇÃO | PRS | PREVENTIVA SISTEMÁTICA
PVMSMAGA | PREVENTIVA MECÂNICA SEMESTRAL CHILLER | 1 | MREF | MECÂNICA E REFRIGERAÇÃO | PRS | PREVENTIVA SISTEMÁTICA
PVMSMAGB | PREVENTIVA MECÂNICA SEMESTRAL CHILLER | 1 | MREF | MECÂNICA E REFRIGERAÇÃO | PRS | PREVENTIVA SISTEMÁTICA
PVMSMAGP | PREVENTIVA DE ENGENHARIA CLÍNICA SEMESTRAL- AGITADOR DE PLAQUETAS | 1 | ENCL | ENGENHARIA CLÍNICA | PRS | PREVENTIVA SISTEMÁTICA
PVMSMAGTAA | PREVENTIVA MECÂNICA SEMESTRAL CHILLERS À COMPRESSÃO, CONDENSAÇÃO À ÁGUA, TORRES ABERTAS (ENTRE 1500 E 3000TR) | 1 | MREF | MECÂNICA E REFRIGERAÇÃO | PRS | PREVENTIVA SISTEMÁTICA
PVMSMAGTAB | PREVENTIVA MECÂNICA SEMESTRAL CHILLERS À COMPRESSÃO, CONDENSAÇÃO À ÁGUA, TORRES ABERTAS (ENTRE 1500 E 3000TR) | 1 | MREF | MECÂNICA E REFRIGERAÇÃO | PRS | PREVENTIVA SISTEMÁTICA
PVMSMAGTAC | PREVENTIVA MECÂNICA SEMESTRAL CHILLERS À COMPRESSÃO, CONDENSAÇÃO À ÁGUA E TORRES ABERTAS (ENTRE 50 E 1499TR) | 1 | MREF | MECÂNICA E REFRIGERAÇÃO | PRS | PREVENTIVA SISTEMÁTICA
PVMSMBBV | PREVENTIVA MECÂNICA SEMESTRAL BOMBA DE VACUO | 3 | ENCL | ENGENHARIA CLÍNICA | PRS | PREVENTIVA SISTEMÁTICA
PVMSMCACAA | PREVENTIVA MECÂNICA SEMESTRAL CHILLER ALTERNATIVO COM CONDENSAÇÃO À ÁGUA < 300TR | 1 | MREF | MECÂNICA E REFRIGERAÇÃO | PRS | PREVENTIVA SISTEMÁTICA
PVMSMCACAB | PREVENTIVA MECÂNICA SEMESTRAL CHILLER ALTERNATIVO COM CONDENSAÇÃO À ÁGUA >=300TR | 1 | MREF | MECÂNICA E REFRIGERAÇÃO | PRS | PREVENTIVA SISTEMÁTICA
PVMSMCACRC | PREVENTIVA MECÂNICA SEMESTRAL CHILLER ALTERNATIVO COM CONDENSAÇÃO A AR > 400TR | 1.3333 | MREF | MECÂNICA E REFRIGERAÇÃO | PRS | PREVENTIVA SISTEMÁTICA
PVMSMCALD | PREVENTIVA MECÂNICA SEMESTRAL CALDEIRA | 0.5 | MREF | MECÂNICA E REFRIGERAÇÃO | PRS | PREVENTIVA SISTEMÁTICA
PVMSMCAMF | PREVENTIVA MECÂNICA SEMESTRAL CAMARA FRIGORIFICA | 1 | MREF | MECÂNICA E REFRIGERAÇÃO | PRS | PREVENTIVA SISTEMÁTICA
PVMSMCAMM | PREVENTIVA ENGENHARIA CLINICA SEMESTRAL CAMARA DE MEDICAMENTO / CONSERVAÇAO | 1 | ENCL | ENGENHARIA CLÍNICA | PRS | PREVENTIVA SISTEMÁTICA
PVMSMCCCAA | PREVENTIVA MECÂNICA SEMESTRAL CHILLER CENTRÍFUGO COM CONDENSAÇÃO À ÁGUA (ENTRE 800 E1500 TR) | 1 | MREF | MECÂNICA E REFRIGERAÇÃO | PRS | PREVENTIVA SISTEMÁTICA
PVMSMCCCAB | PREVENTIVA MECÂNICA SEMESTRAL CHILLER CENTRÍFUGO COM CONDENSAÇÃO À ÁGUA < 800 TR | 1 | MREF | MECÂNICA E REFRIGERAÇÃO | PRS | PREVENTIVA SISTEMÁTICA
PVMSMCCCAC | PREVENTIVA MECÂNICA SEMESTRAL CHILLER CENTRÍFUGO COM CONDENSAÇÃO À ÁGUA (>1500 TR) | 1 | MREF | MECÂNICA E REFRIGERAÇÃO | PRS | PREVENTIVA SISTEMÁTICA
PVMSMCPCRA | PREVENTIVA MECÂNICA SEMESTRAL CHILLER PARAFUSO COM CONDENSAÇÃO À ÁGUA (ENTRE 50 E 300 TR) | 1 | MREF | MECÂNICA E REFRIGERAÇÃO | PRS | PREVENTIVA SISTEMÁTICA
PVMSMCSCAA | PREVENTIVA MECÂNICA SEMESTRAL CHILLER PARAFUSO COM CONDENSAÇÃO À AR >400TR | 1 | MREF | MECÂNICA E REFRIGERAÇÃO | PRS | PREVENTIVA SISTEMÁTICA
PVMSMCSCRA | PREVENTIVA MECÂNICA SEMESTRAL CHILLER SCROLL COM CONDENSAÇÃO A AR (ENTRE 50 E 400 TR) | 1 | MREF | MECÂNICA E REFRIGERAÇÃO | PRS | PREVENTIVA SISTEMÁTICA
PVMSMFCMA | PREVENTIVA MECANICA SEMESTRAL FANCOIL METÁLICO (ENTRE 7,5 E 20TR) | 0.66667 | MREF | MECÂNICA E REFRIGERAÇÃO | PRS | PREVENTIVA SISTEMÁTICA
PVMSMFUR | PREVENTIVA MECANICA SEMESTRAL FURADEIRA | 3.5 | ENCL | ENGENHARIA CLÍNICA | PRS | PREVENTIVA SISTEMÁTICA
PVMSMGDA | PREVENTIVA SISTEMATICA MECANICA SEMESTRAL GRELHAS E DIFUSORES | 1 | MREF | MECÂNICA E REFRIGERAÇÃO | PRS | PREVENTIVA SISTEMÁTICA
PVMSMMBING | PREVENTIVA SISTEMATICA MECANICA SEMESTRAL BOMBA PRINCIPAL INCENDIO E JOCKEY | 1.1667 | MREF | MECÂNICA E REFRIGERAÇÃO | PRS | PREVENTIVA SISTEMÁTICA
PVMSMMBRMB | PREVENTIVA MECANICA SEMESTRAL MOTOBOMBA | 0.33333 | MREF | MECÂNICA E REFRIGERAÇÃO | PRS | PREVENTIVA SISTEMÁTICA
PVMSMRASP | PREVENTIVA MECANICA SEMESTRAL RASPADOR CLARIFICADOR | 17 | MREF | MECÂNICA E REFRIGERAÇÃO | PRS | PREVENTIVA SISTEMÁTICA
PVMSMSPA | PREVENTIVA MECANICA SEMESTRAL SPLIT < 24000 BTU | 0.83333 | MREF | MECÂNICA E REFRIGERAÇÃO | PRS | PREVENTIVA SISTEMÁTICA
PVMSMVMPT | PREVENTIVA DE ENGENHARIA CLÍNICA SEMESTRAL- VENTILADOR MECÂNICO PULMONAR | 3 | ENCL | ENGENHARIA CLÍNICA | PRS | PREVENTIVA SISTEMÁTICA
PVMSMVTE | PREVENTIVA MECANICA SEMESTRAL VENTILADOR/EXAUSTOR | 0.66667 | MREF | MECÂNICA E REFRIGERAÇÃO | PRS | PREVENTIVA SISTEMÁTICA
PVMSNAC | PREVENTIVA MECÂNICA DIARIA AUTOCLAVE | 0.5 | MREF | MECÂNICA E REFRIGERAÇÃO | PRS | PREVENTIVA SISTEMÁTICA
PVMSNAC2 | PREVENTIVA MECÂNICA SEMANAL AUTOCLAVE | 0.5 | MREF | MECÂNICA E REFRIGERAÇÃO | PRS | PREVENTIVA SISTEMÁTICA
PVMSNACPE | PREVENTIVA MECÂNICA SEMANAL AR CONDICIONADO DE PAINEL ELÉTRICO | 0.25 | MREF | MECÂNICA E REFRIGERAÇÃO | PRS | PREVENTIVA SISTEMÁTICA
PVMSNCOPNM | PREVENTIVA MECÂNICA SEMANAL COMPRESSOR NH3 MYCOM (SEM O MOTOR) | 0.66667 | MREF | MECÂNICA E REFRIGERAÇÃO | PRS | PREVENTIVA SISTEMÁTICA
PVMSNCOPRA | PREVENTIVA MECÂNICA SEMANAL COMPRESSOR DE AR ATLAS COPCO | 0.66667 | MREF | MECÂNICA E REFRIGERAÇÃO | PRS | PREVENTIVA SISTEMÁTICA
PVMSNCOPSN | PREVENTIVA MECÂNICA SEMANAL COMPRESSOR SABROE NH3 (SEM O MOTOR) | 0.66667 | MREF | MECÂNICA E REFRIGERAÇÃO | PRS | PREVENTIVA SISTEMÁTICA
PVMSNCPNEU | PREVENTIVA MECÂNICA SEMANAL COMPRESSOR PNEUMATICO | 0.66667 | MREF | MECÂNICA E REFRIGERAÇÃO | PRS | PREVENTIVA SISTEMÁTICA
PVMSNDESU | PREVENTIVA MECÂNICA SEMANAL DO DESUMIDIFICADOR | 0.5 | MREF | MECÂNICA E REFRIGERAÇÃO | PRS | PREVENTIVA SISTEMÁTICA
PVMTMACPE | PREVENTIVA MECÂNICA TRIMESTRAL AR CONDICIONADO DE PAINEL ELÉTRICO | 0.66667 | MREF | MECÂNICA E REFRIGERAÇÃO | PRS | PREVENTIVA SISTEMÁTICA
PVMTMAGE | PREVENTIVA MECÂNICA TRIMESTRAL AGITADOR ELÉTRICO | 3 | MREF | MECÂNICA E REFRIGERAÇÃO | PRS | PREVENTIVA SISTEMÁTICA
PVMTMCOPNM | PREVENTIVA MECÂNICA TRIMESTRAL COMPRESSOR NH3 MYCOM (SEM O MOTOR) | 0.75 | MREF | MECÂNICA E REFRIGERAÇÃO | PRS | PREVENTIVA SISTEMÁTICA
PVMTMCOPRA | PREVENTIVA MECÂNICA TRIMESTRAL COMPRESSOR DE AR ATLAS COPCO | 0.75 | MREF | MECÂNICA E REFRIGERAÇÃO | PRS | PREVENTIVA SISTEMÁTICA
PVMTMCOPRI | PREVENTIVA MECÂNICA TRIMESTRAL COMPRESSOR DE AR INGERSOLL-RAND | 0.75 | ENCL | ENGENHARIA CLÍNICA | PRS | PREVENTIVA SISTEMÁTICA
PVMTMCOPSN | PREVENTIVA MECÂNICA TRIMESTRAL COMPRESSOR SABROE NH3 (SEM O MOTOR) | 0.75 | MREF | MECÂNICA E REFRIGERAÇÃO | PRS | PREVENTIVA SISTEMÁTICA
PVMTMCPNEU | PREVENTIVA MECÂNICA TRIMESTRAL COMPRESSOR PNEUMATICO | 2.5 | MREF | MECÂNICA E REFRIGERAÇÃO | PRS | PREVENTIVA SISTEMÁTICA
PVMTMFCLET | PREVENTIVA MECÂNICA TRIMESTRAL FANCOLETE (FANCOIL BABY) | 1.5667 | MREF | MECÂNICA E REFRIGERAÇÃO | PRS | PREVENTIVA SISTEMÁTICA
PVMTMFCMA | PREVENTIVA MECANICA TRIMESTRAL FANCOIL METÁLICO (ENTRE 7,5 E 20TR) | 0.5 | MREF | MECÂNICA E REFRIGERAÇÃO | PRS | PREVENTIVA SISTEMÁTICA
PVMTMMREF | PREVENTIVA MECANICA TRIMESTRAL LIMPEZA DE GRELHAS, DIFUSORES E VENTOKIT'S | 1 | MREF | MECÂNICA E REFRIGERAÇÃO | PRS | PREVENTIVA SISTEMÁTICA
PVMTMVMPT | PREVENTIVA DE ENGENHARIA CLÍNICA TRIMESTRAL - VENTILADOR MECÂNICO PULMONAR | 1 | ENCL | ENGENHARIA CLÍNICA | PRS | PREVENTIVA SISTEMÁTICA
PVMTMVTE | PREVENTIVA MECANICA TRIMESTRAL VENTILADOR/EXAUSTOR | 0.33333 | MREF | MECÂNICA E REFRIGERAÇÃO | PRS | PREVENTIVA SISTEMÁTICA
PVNAMMACA | PREVENTIVA DE ENGENHARIA CLINICA ANUAL - MACA E CAMA | 0.16667 | ENCL | ENGENHARIA CLÍNICA | PRS | PREVENTIVA SISTEMÁTICA
PVNANAGP | PREV. ENG. CLINICA ANUAL AGITADOR DE PLAQUETAS | 0.5 | ENCL | ENGENHARIA CLÍNICA | PRS | PREVENTIVA SISTEMÁTICA
PVNANAQFL | PREVENTIVA ENGENHARIA CLINICA ANUAL AQUECEDOR DE FLUIDOS | 0.75 | ENCL | ENGENHARIA CLÍNICA | PRS | PREVENTIVA SISTEMÁTICA
PVNANARCR | PREVENTIVA ENGENHARIA CLINICA ANUAL ARCO CIRURGICO | 0.25 | ENCL | ENGENHARIA CLÍNICA | PRS | PREVENTIVA SISTEMÁTICA
PVNANASAN | PREVENTIVA DE ENGENHARIA CLÍNICA ANUAL DE CALIBRAÇÃO - AQUECEDOR DE SANGUE | 1 | ENCL | ENGENHARIA CLÍNICA | PRS | PREVENTIVA SISTEMÁTICA
PVNANASAN2 | PREVENTIVA DE ENGENHARIA CLÍNICA ANUAL DE TSE | 1 | ENCL | ENGENHARIA CLÍNICA | PRS | PREVENTIVA SISTEMÁTICA
PVNANASC | PREVENTIVA ANUAL ENGENHARIA CLINICA ASPIRADOR CIRURGICO | 0.75 | ENCL | ENGENHARIA CLÍNICA | PRS | PREVENTIVA SISTEMÁTICA
PVNANASCP | PREVENTIVA ANUAL ENGENHARIA CLINICA ASPIRADOR PORTATIL | 1 | ENCL | ENGENHARIA CLÍNICA | PRS | PREVENTIVA SISTEMÁTICA
PVNANBHM | PREVENTIVA ENGENHARIA CLINICA ANUAL BANHO MARIA | 0.16667 | ENCL | ENGENHARIA CLÍNICA | PRS | PREVENTIVA SISTEMÁTICA
PVNANBLAT | PREVENTIVA ENGENHARIA CLINICA ANUAL BALANÇA ANTROPOMETRICA | 0.75 | ENCL | ENGENHARIA CLÍNICA | PRS | PREVENTIVA SISTEMÁTICA
PVNANBTE | PREVENTIVA ENGENHARIA CLINICA ANUAL BISTURI ELETRICO | 0.33333 | ENCL | ENGENHARIA CLÍNICA | PRS | PREVENTIVA SISTEMÁTICA
PVNANCADRO | PREVENTIVA ANUAL ENGENHARIA CLINICA CADEIRA DE RODAS | 0.66667 | ENCL | ENGENHARIA CLÍNICA | PRS | PREVENTIVA SISTEMÁTICA
PVNANCDVER | PREVENTIVA DE ENGENHARIA CLINICA ANUAL - CARDIOVERSOR | 1 | ENCL | ENGENHARIA CLÍNICA | PRS | PREVENTIVA SISTEMÁTICA
PVNANCENTB | PREVENTIVA ENGENHARIA CLINICA ANUAL CENTRÍFUGA DE BANCADA | 0.75 | ENCL | ENGENHARIA CLÍNICA | PRS | PREVENTIVA SISTEMÁTICA
PVNANCENTI | PREVENTIVA ENGENHARIA CLINICA ANUAL CENTRIFUGA INDUSTRIAL | 0.16667 | ENCL | ENGENHARIA CLÍNICA | PRS | PREVENTIVA SISTEMÁTICA
PVNANCTER | PREVENTIVA DE ENGENHARIA CLINICA ANUAL COLCHÃO TÉRMICO (MANTA AQUECIDA) | 1.5 | ENCL | ENGENHARIA CLÍNICA | PRS | PREVENTIVA SISTEMÁTICA
PVNANELCAR | PREVENTIVA DE ENGENHARIA CLINICA ANUAL - ELETROCARDIOGRAFO | 1.5 | ENCL | ENGENHARIA CLÍNICA | PRS | PREVENTIVA SISTEMÁTICA
PVNANESFIG | PREVENTIVA ENGENHARIA CLINICA ANUAL ESFIGMOMANOMETRO | 1 | ENCL | ENGENHARIA CLÍNICA | PRS | PREVENTIVA SISTEMÁTICA
PVNANETBQ | PREVENTIVA ENGENHARIA CLINICA ANUAL ESTIMULADOR BLOQUEADOR NEUROMUSCULAR | 1 | ENCL | ENGENHARIA CLÍNICA | PRS | PREVENTIVA SISTEMÁTICA
PVNANFOCP | PREVENTIVA ENGENHARIA CLINICA ANUAL FOCO CIRÚRGICO AUXILIAR | 0.41667 | ENCL | ENGENHARIA CLÍNICA | PRS | PREVENTIVA SISTEMÁTICA
PVNANFOCT | PREVENTIVA ENGENHARIA CLINICA ANUAL FOCO CIRURGICO DE TETO | 1.5 | ENCL | ENGENHARIA CLÍNICA | PRS | PREVENTIVA SISTEMÁTICA
PVNANFOPT | PREVENTIVA ENGENHARIA CLINICA ANUAL FOCO CIRÚRGICO PORTATIL | 1 | ENCL | ENGENHARIA CLÍNICA | PRS | PREVENTIVA SISTEMÁTICA
PVNANINMT | PREVENTIVA DE ENGENHARIA CLINICA ANUAL VERIFICAÇÃO INMETRO | 1 | ENCL | ENGENHARIA CLÍNICA | PRS | PREVENTIVA SISTEMÁTICA
PVNANLAVUS | PREVENTIVA ENGENHARIA CLINICA ANUAL LAVADORA ULTRASSONICA | 0.16667 | ENCL | ENGENHARIA CLÍNICA | PRS | PREVENTIVA SISTEMÁTICA
PVNANMACA | PREVENTIVA DE ENGENHARIA CLINICA ANUAL - MACA E CAMA | 0.75 | ENCL | ENGENHARIA CLÍNICA | PRS | PREVENTIVA SISTEMÁTICA
PVNANMNMUL | PREVENTIVA ENGENHARIA CLINICA ANUAL MONITOR MULTIPARAMETRO | 1.5 | ENCL | ENGENHARIA CLÍNICA | PRS | PREVENTIVA SISTEMÁTICA
PVNANMPAS | PREVENTIVA DE ENGENHARIA CLINICA ANUAL MARCA PASSO | 1 | ENCL | ENGENHARIA CLÍNICA | PRS | PREVENTIVA SISTEMÁTICA
PVNANMSCIR | PREVENTIVA ENGENHARIA CLINICA ANUAL MESA CIRURGICA | 1 | ENCL | ENGENHARIA CLÍNICA | PRS | PREVENTIVA SISTEMÁTICA
PVNANNGTCP | PREVENTIVA ENGENHARIA CLINICA ANUAL NEGATOSCOPIO | 0.41667 | ENCL | ENGENHARIA CLÍNICA | PRS | PREVENTIVA SISTEMÁTICA
PVNANOFTCP | PREVENTIVA ENGENHARIA CLINICA ANUAL OFTALMOSCOPIO | 0.41667 | ENCL | ENGENHARIA CLÍNICA | PRS | PREVENTIVA SISTEMÁTICA
PVNANOTSC | PREVENTIVA DE ENGENHARIA CLINICA ANUAL OTOSCÓPIO | 0.41667 | ENCL | ENGENHARIA CLÍNICA | PRS | PREVENTIVA SISTEMÁTICA
PVNANSAUT | PREV. ENG. CLINICA ANUAL SELADORA | 0.16667 | ENCL | ENGENHARIA CLÍNICA | PRS | PREVENTIVA SISTEMÁTICA
PVNANSC | PREVENTIVA ANUAL ENGENHARIA CLINICA ASPIRADOR CIRURGICO | 1 | ENCL | ENGENHARIA CLÍNICA | PRS | PREVENTIVA SISTEMÁTICA
PVNANSISH | PREVENTIVA DE ENGENHARIA CLINICA ANUAL SISTEMA DE HIPO-HIPERTERMIA | 1.5 | ENCL | ENGENHARIA CLÍNICA | PRS | PREVENTIVA SISTEMÁTICA
PVNANSISU | PREVENTIVA DE ENGENHARIA CLINICA ANUAL SISTEMA DE ULTROSSONOGRAFIA TIPO FAST | 2 | ENCL | ENGENHARIA CLÍNICA | PRS | PREVENTIVA SISTEMÁTICA
PVNANTCON | PREVENTIVA DE ENGENHARIA CLINICA ANUAL TESTE DE CONSTANCIA | 4.5 | ENCL | ENGENHARIA CLÍNICA | PRS | PREVENTIVA SISTEMÁTICA
PVNANTDI | PREV. ENG. CLINICA ANUAL TERMODESINFECTADORA | 0.16667 | ENCL | ENGENHARIA CLÍNICA | PRS | PREVENTIVA SISTEMÁTICA
PVNANTERD | PREVENTIVA DE ENGENHARIA CLINICA ANUAL TERMÔMETRO DIGITAL | 0.66667 | ENCL | ENGENHARIA CLÍNICA | PRS | PREVENTIVA SISTEMÁTICA
PVNANTERH | PREVENTIVA DE ENGENHARIA CLINICA ANUAL TERMOHIGRÔMETRO DIGITAL | 0.66667 | ENCL | ENGENHARIA CLÍNICA | PRS | PREVENTIVA SISTEMÁTICA
PVNANTORN | PREVENTIVA DE ENGENHARIA CLINICA ANUAL TORNIQUETE | 0.66667 | ENCL | ENGENHARIA CLÍNICA | PRS | PREVENTIVA SISTEMÁTICA
PVNANVMP | PREV. ENG. CLINICA ANUAL VENTILADOR MECANICO PULMONAR | 0.16667 | ENCL | ENGENHARIA CLÍNICA | PRS | PREVENTIVA SISTEMÁTICA
PVNANVMPT | PREVENTIVA DE ENGENHARIA CLÍNICA ANUAL DE CALIBRAÇÃO - VENTILADOR MECÂNICO PULMONAR | 1 | ENCL | ENGENHARIA CLÍNICA | PRS | PREVENTIVA SISTEMÁTICA
PVNANVMPT2 | PREVENTIVA DE ENGENHARIA CLÍNICA ANUAL DE TSE | 0.5 | ENCL | ENGENHARIA CLÍNICA | PRS | PREVENTIVA SISTEMÁTICA
PVNANVTEM | PREVENTIVA DE ENGENHARIA CLINICA ANUAL VALIDACAO TERMICA | 3.5 | ENCL | ENGENHARIA CLÍNICA | PRS | PREVENTIVA SISTEMÁTICA
PVNBMCADRO | PREVENTIVA BIMESTRAL ENGENHARIA CLINICA CADEIRA DE RODAS | 1 | ENCL | ENGENHARIA CLÍNICA | PRS | PREVENTIVA SISTEMÁTICA
PVNBNCALIB | PREVENTIVA DE ENGENHARIA CLINICA BIENAL CALIBRAÇÃO | 1 | ENCL | ENGENHARIA CLÍNICA | PRS | PREVENTIVA SISTEMÁTICA
PVNMEESFIG | PREVENTIVA DE ENGENHARIA CLINICA MENSAL - ESFIGMOMANOMETRO | 0.75 | ENCL | ENGENHARIA CLÍNICA | PRS | PREVENTIVA SISTEMÁTICA
PVNMEMACA | PREVENTIVA DE ENGENHARIA CLINICA MENSAL - MACA E CAMA | 0.75 | ENCL | ENGENHARIA CLÍNICA | PRS | PREVENTIVA SISTEMÁTICA
PVNMEMBING | PREVENTIVA DE HIDRAULICA MENSAL - MOTOBOMBA DE INCÊNDIO COM GAXETA | 1 | HIDR | HIDRAULICA | PRS | PREVENTIVA SISTEMÁTICA
PVNMEMBINM | PREVENTIVA DE HIDRAULICA MENSAL - MOTOBOMBA DE INCÊNDIO COM SELO MECÂNICO | 1 | HIDR | HIDRAULICA | PRS | PREVENTIVA SISTEMÁTICA
PVNQAVMP | PREV. ENG. CLINICA QUINQUENAL VENTILADOR MECANICO PULMONAR | 0.16667 | ENCL | ENGENHARIA CLÍNICA | PRS | PREVENTIVA SISTEMÁTICA
PVNQZENCL | PREVENTIVA DE ENGENHARIA CLINICA QUINZENAL ACOMPANHAMENTO TÉCNICO MANUTENÇÃO PREVENTIVA | 2 | ENCL | ENGENHARIA CLÍNICA | PRS | PREVENTIVA SISTEMÁTICA
PVNSMARCR | PREVENTIVA ENGENHARIA CLINICA SEMESTRAL ARCO CIRURGICO | 2.5 | ENCL | ENGENHARIA CLÍNICA | PRS | PREVENTIVA SISTEMÁTICA
PVNSMASAN | PREVENTIVA DE ENGENHARIA CLÍNICA SEMESTRAL AQUECEDOR DE SANGUE | 1 | ENCL | ENGENHARIA CLÍNICA | PRS | PREVENTIVA SISTEMÁTICA
PVNSMASC | PREVENTIVA SEMESTRAL ENGENHARIA CLINICA ASPIRADOR CIRURGICO | 1 | ENCL | ENGENHARIA CLÍNICA | PRS | PREVENTIVA SISTEMÁTICA
PVNSMBLE | PREVENTIVA ENG. CLINICA SEMESTRAL ENGENHARIA CLINICA BALANÇA ELETRÔNICA | 0.75 | ENCL | ENGENHARIA CLÍNICA | PRS | PREVENTIVA SISTEMÁTICA
PVNSMBTE | PREVENTIVA ENGENHARIA CLINICA SEMESTRAL BISTURI ELETRICO | 1.5 | ENCL | ENGENHARIA CLÍNICA | PRS | PREVENTIVA SISTEMÁTICA
PVNSMCALIB | PREVENTIVA DE ENGENHARIA CLINICA SEMESTRAL CALIBRAÇÃO | 1 | ENCL | ENGENHARIA CLÍNICA | PRS | PREVENTIVA SISTEMÁTICA
PVNSMCANES | PREVENTIVA ENGENHARIA CLINICA SEMESTRAL APARELHO DE ANESTESIA | 2.5 | ENCL | ENGENHARIA CLÍNICA | PRS | PREVENTIVA SISTEMÁTICA
PVNSMCDVER | PREVENTIVA DE ENGENHARIA CLINICA SEMESTRAL - CARDIOVERSOR | 1.5 | ENCL | ENGENHARIA CLÍNICA | PRS | PREVENTIVA SISTEMÁTICA
PVNSMDERM | PREVENTIVA DE ENGENHARIA CLINICA SEMESTRAL DERMATOMO | 2 | ENCL | ENGENHARIA CLÍNICA | PRS | PREVENTIVA SISTEMÁTICA
PVNSMELCAR | PREVENTIVA DE ENGENHARIA CLINICA SEMESTRAL - ELETROCARDIOGRAFO | 1 | ENCL | ENGENHARIA CLÍNICA | PRS | PREVENTIVA SISTEMÁTICA
PVNSMELCAR2 | PREVENTIVA DE ENGENHARIA CLINICA SEMESTRAL - ELETROCARDIOGRAFO | 1 | ENCL | ENGENHARIA CLÍNICA | PRS | PREVENTIVA SISTEMÁTICA
PVNSMESFIG | PREVENTIVA DE ENGENHARIA CLINICA SEMESTRAL - ESFIGMOMANOMETRO | 1 | ENCL | ENGENHARIA CLÍNICA | PRS | PREVENTIVA SISTEMÁTICA
PVNSMFOCP | PREVENTIVA SEMESTRAL ENGENHARIA CLINICA FOCO MOVEL | 1 | ENCL | ENGENHARIA CLÍNICA | PRS | PREVENTIVA SISTEMÁTICA
PVNSMFOCT | PREVENTIVA ENGENHARIA CLINICA SEMESTRAL FOCO CIRURGICO DE TETO | 0.41667 | ENCL | ENGENHARIA CLÍNICA | PRS | PREVENTIVA SISTEMÁTICA
PVNSMFURC | PREVENTIVA DE ENGENHARIA CLINICA ANUAL FURADEIRA CIRURGICA | 2 | ENCL | ENGENHARIA CLÍNICA | PRS | PREVENTIVA SISTEMÁTICA
PVNSMGELAD | PREVENTIVA DE ENGENHARIA CLINICA SEMESTRAL GELADEIRA | 1 | ENCL | ENGENHARIA CLÍNICA | PRS | PREVENTIVA SISTEMÁTICA
PVNSMMNMUL | PREVENTIVA ENGENHARIA CLINICA SEMESTRAL MONITOR MULTIPARAMETRO | 2.0833 | ENCL | ENGENHARIA CLÍNICA | PRS | PREVENTIVA SISTEMÁTICA
PVNSMMSCIR | PREVENTIVA ENGENHARIA CLINICA SEMESTRAL MESA CIRURGICA | 2.5 | ENCL | ENGENHARIA CLÍNICA | PRS | PREVENTIVA SISTEMÁTICA
PVNSMSAUT | PREV. ENG. CLINICA SEMESTRAL SELADORA | 0.16667 | ENCL | ENGENHARIA CLÍNICA | PRS | PREVENTIVA SISTEMÁTICA
PVNSMSERR | PREVENTIVA DE ENGENHARIA CLINICA SEMESTRAL SERRA SAGITAL | 2 | ENCL | ENGENHARIA CLÍNICA | PRS | PREVENTIVA SISTEMÁTICA
PVNSMSISV | PREVENTIVA DE ENGENHARIA CLINICA SEMESTRAL SISTEMA DE VÍDEO CIRURGIA | 2.5 | ENCL | ENGENHARIA CLÍNICA | PRS | PREVENTIVA SISTEMÁTICA
PVNSMVMP | PREV. ENG. CLINICA SEMESTRAL VENTILADOR PULMONAR | 0.25 | ENCL | ENGENHARIA CLÍNICA | PRS | PREVENTIVA SISTEMÁTICA
PVNSMVMPT | PREVENTIVA DE ENGENHARIA CLINICA SEMESTRAL - VENTILADOR PULMONAR | 0.75 | ENCL | ENGENHARIA CLÍNICA | PRS | PREVENTIVA SISTEMÁTICA
PVNTMCANES | PREVENTIVA ENGENHARIA CLINICA TRIMESTRAL APARELHO DE ANESTESIA | 2.5 | ENCL | ENGENHARIA CLÍNICA | PRS | PREVENTIVA SISTEMÁTICA
PVNTMCDVER | PREVENTIVA DE ENGENHARIA CLINICA TRIMESTRAL - CARDIOVERSOR | 1 | ENCL | ENGENHARIA CLÍNICA | PRS | PREVENTIVA SISTEMÁTICA
PVNTMMACA | PREVENTIVA DE ENGENHARIA CLINICA TRIMESTRAL - MACA E CAMA | 0.16667 | ENCL | ENGENHARIA CLÍNICA | PRS | PREVENTIVA SISTEMÁTICA
PVPMEMOBI | PREVENTIVA PREDIAL MENSAL MOBILIA | 1 | PRED | PREDIAL | PRS | PREVENTIVA SISTEMÁTICA
PVPSNCOIF | PREVENTIVA PREDIAL DIARIA DE COIFA | 2 | PRED | PREDIAL | PRS | PREVENTIVA SISTEMÁTICA
PVSEMCENTI | PREVENTIVA ENGENHARIA CLINICA SEMESTRAL CENTRIFUGA INDUSTRIAL | 1 | ENCL | ENGENHARIA CLÍNICA | PRS | PREVENTIVA SISTEMÁTICA
PVSEMFREZ | PREVENTIVA SEMESTRAL DE FREEZER DE TEMPERATURA | 1 | ENCL | ENGENHARIA CLÍNICA | PRS | PREVENTIVA SISTEMÁTICA
PVTMLCG | PREVENTIVA TRIMESTRAL LIMPEZA DAS CAIXA DE GORDURA | 1 | HIDR | HIDRAULICA | PRS | PREVENTIVA SISTEMÁTICA
PVTMPRED | PREVENTIVA PREDIAL TRIMESTRAL PINTURA SALA DE MÁQUINA ELEVADORES | 24 | PRED | PREDIAL | PRS | PREVENTIVA SISTEMÁTICA
RTAANACOP1 | ROTINA ADMINISTRATIVA ANUAL ACOMPANHAMENTO DE EMPRESA PARA RELATÓRIO TÉCNICO SUBESTAÇÃO E PGBT | 8 | GADM | GERÊNCIA E ADMINISTRAÇÃO | ROT | ROTINA DE INSPEÇÃO
RTAANACOP2 | ROTINA ANUAL ACOMPANHAMENTO DE EMPRESA TERCEIRA PARA EMISSÃO DO RIA | 1 | GADM | GERÊNCIA E ADMINISTRAÇÃO | ROT | ROTINA DE INSPEÇÃO
RTAINSTEQ | ROTEIRO DE INSTALAÇÃO DE EQUIPAMENTO | 1 | GADM | GERÊNCIA E ADMINISTRAÇÃO | ROT | ROTINA DE INSPEÇÃO
RTAMEGADM | ROTINA ADMINISTRATIVA MENSAL BACKUP DOS DOCUMENTOS ELETRONICOS | 1 | GADM | GERÊNCIA E ADMINISTRAÇÃO | ROT | ROTINA DE INSPEÇÃO
RTAMEMANEL | ROTINA ADMINISTRATIVA MENSAL DE ACOMPANHAMENTO DE MANUTENÇAO DOS ELEVADORES | 0.16667 | GADM | GERÊNCIA E ADMINISTRAÇÃO | ROT | ROTINA DE INSPEÇÃO
RTASNGADM | ROTINA ADMINISTRATIVA SEMANAL LIMPEZA ÁREAS TÉCNICAS | 1 | GADM | GERÊNCIA E ADMINISTRAÇÃO | ROT | ROTINA DE INSPEÇÃO
RTASNGADM2 | ROTINA ADMINISTRATIVA SEMANAL LIMPEZA DA CASA DE MÁQUINAS ELEVADORES (PH) | 1 | GADM | GERÊNCIA E ADMINISTRAÇÃO | ROT | ROTINA DE INSPEÇÃO
RTATMINS | ROTINA ADMINISTRATIVA TRIMESTRAL DE INSPEÇÃO VISUAL SISTEMA DE TUBULAÇÃO DE INCÊNDIO | 16 | GADM | GERÊNCIA E ADMINISTRAÇÃO | ROT | ROTINA DE INSPEÇÃO
RTBANCTALA | ROTINA BRIGADA ANUAL CENTRAL DE ALARME DE INCENDIO | 1 | BINC | BRIGADA DE INCENDIO | PRS | PREVENTIVA SISTEMÁTICA
RTBMEGASO2 | ROTINA MENSAL CENTRAL DE GASES MEDICINAIS | 1 | GASO | GASOTERAPIA | ROT | ROTINA DE INSPEÇÃO
RTBTMBOT | ROTINA BRIG. DE INCENDIO TRIMESTRAL BOTOEIRA | 1 | BINC | BRIGADA DE INCENDIO | PRS | PREVENTIVA SISTEMÁTICA
RTEMEELET | ROTINA ELETRICA MENSAL SISTEMA DE DETECÇÃO E COMBATE A INCENDIO - ILUMINAÇÃO DAS ESCADAS HMDCC | 1 | ELET | ELETRICIDADE E TELEFONIA | ROT | ROTINA DE INSPEÇÃO
RTEMEELET2 | ROTINA ELETRICA MENSAL SISTEMA DE COMBATE A INCENDIO - EXTINTORES DO HMDCC | 1 | ELET | ELETRICIDADE E TELEFONIA | ROT | ROTINA DE INSPEÇÃO
RTEMEELET3 | ROTINA ELETRICA MENSAL SISTEMA DE DETECÇÃO E COMBATE A INCENDIO - AUTOMAÇÃO DO HMDCC | 1 | ELET | ELETRICIDADE E TELEFONIA | ROT | ROTINA DE INSPEÇÃO
RTEMEELET4 | ROTINA ELETRICA MENSAL CORREIO PNEUMATICO DO HMDCC | 1 | ELET | ELETRICIDADE E TELEFONIA | ROT | ROTINA DE INSPEÇÃO
RTEMEELET5 | ROTINA ELETRICA MENSAL ACOMPANHAMENTO TECNICO MANUTENÇÃO PREVENTIVA SISTEMA DAS | 1 | ELET | ELETRICIDADE E TELEFONIA | ROT | ROTINA DE INSPEÇÃO
RTEMEILUME | ROTINA ELETRICA MENSAL ILUMINAÇAO DE EMERGENCIA | 1 | ELET | ELETRICIDADE E TELEFONIA | PRS | PREVENTIVA SISTEMÁTICA
RTEMEILUMI | ROTINA ELETRICA MENSAL ILUMINAÇAO | 1 | ELET | ELETRICIDADE E TELEFONIA | PRS | PREVENTIVA SISTEMÁTICA
RTEMEILUMI2 | ROTINA ELETRICA MENSAL ILUMINAÇAO EXTERNA | 1 | ELET | ELETRICIDADE E TELEFONIA | PRS | PREVENTIVA SISTEMÁTICA
RTEMEPSS | ROTINA ELÉTRICA MENSAL PRESENÇA NO SITE | 0.016667 | ELET | ELETRICIDADE E TELEFONIA | PRS | PREVENTIVA SISTEMÁTICA
RTESNBOG | ROTINA ELÉTRICA DIARIA BOILER | 0.5 | ELET | ELETRICIDADE E TELEFONIA | ROT | ROTINA DE INSPEÇÃO
RTESNELET | ROTINA ELETRICA SEMANAL LIMPEZA ÁREAS TÉCNICAS | 1 | ELET | ELETRICIDADE E TELEFONIA | ROT | ROTINA DE INSPEÇÃO
RTESNELET10 | ROTINA ELETRICA DIARIA SALA DE GERADORES (20:30h às 21:15h) | 0.25 | ELET | ELETRICIDADE E TELEFONIA | ROT | ROTINA DE INSPEÇÃO
RTESNELET11 | ROTINA ELETRICA DIARIA MEDIÇAO (20:30h) | 0.25 | ELET | ELETRICIDADE E TELEFONIA | ROT | ROTINA DE INSPEÇÃO
RTESNELET12 | ROTINA ELETRICASEMANAL DE GERADORES (DIURNO) | 1.75 | ELET | ELETRICIDADE E TELEFONIA | ROT | ROTINA DE INSPEÇÃO
RTESNELET13 | ROTINA ELETRICA SEMANAL DE GERADORES (NOTURNO) | 1.75 | ELET | ELETRICIDADE E TELEFONIA | ROT | ROTINA DE INSPEÇÃO
RTESNELET14 | ROTINA ELÉTRICA SEMANAL CABINE DE TRANSFORMAÇÃO E SALA PGBTS (DIURNO) | 7 | ELET | ELETRICIDADE E TELEFONIA | ROT | ROTINA DE INSPEÇÃO
RTESNELET15 | ROTINA ELÉTRICA SEMANAL CABINE DE TRANSFORMAÇÃO E SALA PGBTS (NOTURNO) | 7 | ELET | ELETRICIDADE E TELEFONIA | ROT | ROTINA DE INSPEÇÃO
RTESNELET2 | ROTINA ELETRICA DIARIA MEDIÇAO (8:30h) | 0.25 | ELET | ELETRICIDADE E TELEFONIA | ROT | ROTINA DE INSPEÇÃO
RTESNELET3 | ROTINA ELETRICA DIARIA TRANSFORMADORES (08:30h ÀS 09:00h) | 0.5 | ELET | ELETRICIDADE E TELEFONIA | ROT | ROTINA DE INSPEÇÃO
RTESNELET4 | ROTINA ELETRICA DIARIA SALA DE GERADORES (09:00h ÀS 09:15h) | 0.25 | ELET | ELETRICIDADE E TELEFONIA | ROT | ROTINA DE INSPEÇÃO
RTESNELET5 | ROTINA ELETRICA DIARIA TANQUE DE DIESEL(08:45h) | 0.25 | ELET | ELETRICIDADE E TELEFONIA | ROT | ROTINA DE INSPEÇÃO
RTESNELET6 | ROTINA ELETRICA DIARIA NOBREAK (09:30h ÀS 09:45h) | 1.75 | ELET | ELETRICIDADE E TELEFONIA | ROT | ROTINA DE INSPEÇÃO
RTESNELET7 | ROTINA ELETRICA DIARIA TANQUE DE DIESEL(20:45h) | 0.25 | ELET | ELETRICIDADE E TELEFONIA | ROT | ROTINA DE INSPEÇÃO
RTESNELET8 | ROTINA ELETRICA DIARIA NOBREAK (20:30h ÀS 21:15h) | 1.75 | ELET | ELETRICIDADE E TELEFONIA | ROT | ROTINA DE INSPEÇÃO
RTESNELET9 | ROTINA ELETRICA DIARIA TRANSFORMADORES (20:30h ÀS 21:15h) | 0.5 | ELET | ELETRICIDADE E TELEFONIA | ROT | ROTINA DE INSPEÇÃO
RTETMELET | ROTINA ELETRICA BIMESTRAL ACOMPANHAMENTO TÉCNICO MANUTENÇÃO PREVENTIVA - CORREIO PNEUMÁTICO | 1 | ELET | ELETRICIDADE E TELEFONIA | ROT | ROTINA DE INSPEÇÃO
RTETMILUMI | ROTINA ELETRICA TRIMESTRAL ILUMINAÇAO | 1 | ELET | ELETRICIDADE E TELEFONIA | PRS | PREVENTIVA SISTEMÁTICA
RTGTMESTG | ROTINA DE GASOTERRAPIA TRIMESTRAL ESTATIVA DE GASES MEDICINAIS | 1 | GASO | GASOTERAPIA | ROT | ROTINA DE INSPEÇÃO
RTGTMESTGA | ROTINA DE GASOTERRAPIA TRIMESTRAL ESTATIVA DE GASES MEDICINAIS | 1 | GASO | GASOTERAPIA | ROT | ROTINA DE INSPEÇÃO
RTGTMGASO | ROTINA DE GASOTERRAPIA TRIMESTRAL COLUNA RETRATIL DE GASES MEDICINAIS | 1 | GASO | GASOTERAPIA | ROT | ROTINA DE INSPEÇÃO
RTGTMPGAS | ROTINA DE GASOTERAPIA TRIMESTRAL PAINEL DE GASES MEDICINAIS | 1 | GASO | GASOTERAPIA | ROT | ROTINA DE INSPEÇÃO
RTHANMECA | ROTINA MECANICA ANUAL BOILERS | 0.75 | MREF | MECÂNICA E REFRIGERAÇÃO | ROT | ROTINA DE INSPEÇÃO
RTHMEHIDR | ROTINA HIDRAULICA MENSAL SISTEMA DE DETECÇÃO E COMBATE A INCENDIO (BOMBA PRINCIPAL N° 01) | 1 | HIDR | HIDRAULICA | ROT | ROTINA DE INSPEÇÃO
RTHMEHIDR2 | ROTINA HIDRAULICA MENSAL SISTEMA DE COMBATE A INCENDIO - HIDRANTES DO HMDCC | 1 | HIDR | HIDRAULICA | ROT | ROTINA DE INSPEÇÃO
RTHMEHIDR4 | ROTINA HIDRAULICA MENSAL PURIFICADORES DE ÁGUA DO HMDCC | 1 | HIDR | HIDRAULICA | ROT | ROTINA DE INSPEÇÃO
RTHQZHIDR3 | ROTINA HIDRAULICA QUINZENAL SISTEMA DE DETECÇÃO E COMBATE A INCENDIO - BOMBAS DE INCENDIO | 1 | HIDR | HIDRAULICA | ROT | ROTINA DE INSPEÇÃO
RTHSMFITR | ROTINA HIDRAULICA SEMESTRAL FILTROS DE AGUA | 1 | HIDR | HIDRAULICA | PRS | PREVENTIVA SISTEMÁTICA
RTHSMXG | ROTINA HIDRAULICA SEMESTRAL DE CAIXA DE GORDURA | 0.6 | HIDR | HIDRAULICA | PRS | PREVENTIVA SISTEMÁTICA
RTHSNHIDR | ROTINA HIDRAULICA SEMANAL LIMPEZA ÁREAS TÉCNICAS | 1 | HIDR | HIDRAULICA | ROT | ROTINA DE INSPEÇÃO
RTHSNHIDR10 | ROTINA HIDRAULICA DIARIA CONSUMO HIDROMETRO COPASA (20:30h) | 0.25 | HIDR | HIDRAULICA | ROT | ROTINA DE INSPEÇÃO
RTHSNHIDR11 | ROTINA HIDRAULICA DIARIA CONSUMO HIDROMETRO COZINHA (20:30h) | 0.25 | HIDR | HIDRAULICA | ROT | ROTINA DE INSPEÇÃO
RTHSNHIDR12 | ROTINA HIDRAULICA DIARIA BOILERS (20:30h ÀS 21:15h) | 0.75 | HIDR | HIDRAULICA | ROT | ROTINA DE INSPEÇÃO
RTHSNHIDR13 | ROTINA HIDRAULICA DIARIA BOMBAS DE INCENDIO (20:30h) | 0.75 | HIDR | HIDRAULICA | ROT | ROTINA DE INSPEÇÃO
RTHSNHIDR15 | ROTINA HIDRAULICA DIARIA RESERVATORIO INFERIOR (20:30h ÀS 21:15h) | 0.75 | HIDR | HIDRAULICA | ROT | ROTINA DE INSPEÇÃO
RTHSNHIDR2 | ROTINA HIDRAULICA DIARIA CONSUMO HIDROMETRO COPASA (8:00h) | 0.25 | HIDR | HIDRAULICA | ROT | ROTINA DE INSPEÇÃO
RTHSNHIDR3 | ROTINA HIDRAULICA DIARIA CONSUMO HIDROMETRO COZINHA (08:30h) | 0.25 | HIDR | HIDRAULICA | ROT | ROTINA DE INSPEÇÃO
RTHSNHIDR4 | ROTINA HIDRAULICA DIARIA RESERVATORIO SUPERIOR(08:45h ÀS 09:30h) | 0.75 | HIDR | HIDRAULICA | ROT | ROTINA DE INSPEÇÃO
RTHSNHIDR5 | ROTINA HIDRAULICA DIARIA RESERVATORIO INFERIOR (08:45h ÀS 09:30h) | 0.75 | HIDR | HIDRAULICA | ROT | ROTINA DE INSPEÇÃO
RTHSNHIDR6 | ROTINA HIDRAULICA DIARIA BOILERS (09:30h ÀS 10:15h) | 0.75 | HIDR | HIDRAULICA | ROT | ROTINA DE INSPEÇÃO
RTHSNHIDR7 | ROTINA HIDRAULICA DIARIA BOMBAS DE INCENDIO (10:00h) | 0.75 | HIDR | HIDRAULICA | ROT | ROTINA DE INSPEÇÃO
RTHSNHIDR8 | ROTINA HIDRAULICA DIARIA RESERVATORIO SUPERIOR(20:30h ÀS 21:150h) | 0.75 | HIDR | HIDRAULICA | ROT | ROTINA DE INSPEÇÃO
RTHSNHIDR9 | ROTINA HIDRAULICA DIARIA RESERVATORIO INFERIOR (20:30h ÀS 21:15h) | 0.75 | HIDR | HIDRAULICA | ROT | ROTINA DE INSPEÇÃO
RTHTMHIDR | ROTINA TRIMESTRAL HIDRAULICA 01 | 1 | HIDR | HIDRAULICA | PRS | PREVENTIVA SISTEMÁTICA
RTHTMHIDR2 | ROTINA TRIMESTRAL HIDRAULICA 02 | 1 | HIDR | HIDRAULICA | PRS | PREVENTIVA SISTEMÁTICA
RTHTMHIDR3 | ROTINA HIDRAULICA TRIMESTRAL CAIXAS DE GORDURA | 1 | HIDR | HIDRAULICA | ROT | ROTINA DE INSPEÇÃO
RTMANMREF | ROTINA MECANICA ANUAL (ÓLEO DIESEL) | 1 | MREF | MECÂNICA E REFRIGERAÇÃO | ROT | ROTINA DE INSPEÇÃO
RTMMEMREF | ROTINA MECANICA MENSAL TRATAMENTO DA ÁGUA GELADA | 1 | MREF | MECÂNICA E REFRIGERAÇÃO | ROT | ROTINA DE INSPEÇÃO
RTMMEMREF1 | ROTINA MENSAL DE VEREIFICAÇÃO DOS BOILERS | 1 | MREF | MECÂNICA E REFRIGERAÇÃO | ROT | ROTINA DE INSPEÇÃO
RTMSNMREF | ROTINA MECANICA SEMANAL LIMPEZA ÁREAS TÉCNICAS | 1 | MREF | MECÂNICA E REFRIGERAÇÃO | ROT | ROTINA DE INSPEÇÃO
RTMSNMREF2 | ROTINA MECANICA DIARIA CAG (8:30h) | 0.25 | MREF | MECÂNICA E REFRIGERAÇÃO | ROT | ROTINA DE INSPEÇÃO
RTMSNMREF3 | ROTINA MECANICA DIARIA TEMPERATURA DOS AMBIENTES (08:30h ÀS 09:15h) | 0.25 | MREF | MECÂNICA E REFRIGERAÇÃO | ROT | ROTINA DE INSPEÇÃO
RTMSNMREF4 | ROTINA MECANICA DIARIA TEMPERATURA DOS AMBIENTES (20:30h ÀS 21:15h) | 0.75 | MREF | MECÂNICA E REFRIGERAÇÃO | ROT | ROTINA DE INSPEÇÃO
RTMSNMREF5 | ROTINA MECANICA DIARIA CAG (20:30h) | 0.25 | MREF | MECÂNICA E REFRIGERAÇÃO | ROT | ROTINA DE INSPEÇÃO
RTNANGASO | ROTINA ANUAL CENTRAL DE GAS GLP | 1 | ENCL | ENGENHARIA CLÍNICA | PRS | PREVENTIVA SISTEMÁTICA
RTNANMACA | ROTINA ENGENHARIA CLINICA ANUAL MACA E CAMA | 1 | ENCL | ENGENHARIA CLÍNICA | ROT | ROTINA DE INSPEÇÃO
RTNMEGASO | ROTINA DE GASOTERAPIA TRIMESTRAL GASES MEDICINAIS | 1 | GASO | GASOTERAPIA | ROT | ROTINA DE INSPEÇÃO
RTNSNENCL | ROTINA DIARIA VERIFICAÇÃO DOS GASES MEDICINAIS (07:00h ÀS 08:30h) | 1.5 | GASO | GASOTERAPIA | ROT | ROTINA DE INSPEÇÃO
RTNSNENCL10 | ROTINA DE ENGENHARIA CLINICA - INSPEÇÃO 8º PAVIMENTO ALA NORTE (SABADO) | 1 | ENCL | ENGENHARIA CLÍNICA | ROT | ROTINA DE INSPEÇÃO
RTNSNENCL11 | ROTINA DE ENGENHARIA CLINICA - INSPEÇÃO ENDOSCOPIA (DOMINGO) | 1 | ENCL | ENGENHARIA CLÍNICA | ROT | ROTINA DE INSPEÇÃO
RTNSNENCL12 | ROTINA DE ENGENHARIA CLINICA - INSPEÇÃO AVC (DOMINGO) | 1 | ENCL | ENGENHARIA CLÍNICA | ROT | ROTINA DE INSPEÇÃO
RTNSNENCL13 | ROTINA DE ENGENHARIA CLINICA - INSPEÇÃO UDC (DOMINGO) | 1 | ENCL | ENGENHARIA CLÍNICA | ROT | ROTINA DE INSPEÇÃO
RTNSNENCL14 | ROTINA DE ENGENHARIA CLINICA - INSPEÇÃO IMAGENOLOGIA (DOMINGO) | 1 | ENCL | ENGENHARIA CLÍNICA | ROT | ROTINA DE INSPEÇÃO
RTNSNENCL15 | ROTINA DE ENGENHARIA CLINICA - INSPEÇÃO CTI 1 (DIAS PARES) | 1 | ENCL | ENGENHARIA CLÍNICA | ROT | ROTINA DE INSPEÇÃO
RTNSNENCL16 | ROTINA DE ENGENHARIA CLINICA - INSPEÇÃO CTI 2 (DIAS PARES) | 1 | ENCL | ENGENHARIA CLÍNICA | ROT | ROTINA DE INSPEÇÃO
RTNSNENCL17 | ROTINA DE ENGENHARIA CLINICA - INSPEÇÃO CTI 3 (DIAS PARES) | 1 | ENCL | ENGENHARIA CLÍNICA | ROT | ROTINA DE INSPEÇÃO
RTNSNENCL18 | ROTINA DE ENGENHARIA CLINICA - INSPEÇÃO CTI 4 (DIAS PARES) | 1 | ENCL | ENGENHARIA CLÍNICA | ROT | ROTINA DE INSPEÇÃO
RTNSNENCL19 | ROTINA DE ENGENHARIA CLINICA - INSPEÇÃO CTI 5 (DIAS IMPARES) | 1 | ENCL | ENGENHARIA CLÍNICA | ROT | ROTINA DE INSPEÇÃO
RTNSNENCL2 | ROTINA DIARIA CONSUMO DOS GASES MEDICINAIS (08:30h ÀS 09:15h) | 1 | GASO | GASOTERAPIA | ROT | ROTINA DE INSPEÇÃO
RTNSNENCL20 | ROTINA DE ENGENHARIA CLINICA - INSPEÇÃO CTI 6 (DIAS IMPARES) | 1 | ENCL | ENGENHARIA CLÍNICA | ROT | ROTINA DE INSPEÇÃO
RTNSNENCL21 | ROTINA DE ENGENHARIA CLINICA - INSPEÇÃO CTI 7 (DIAS IMPARES) | 1 | ENCL | ENGENHARIA CLÍNICA | ROT | ROTINA DE INSPEÇÃO
RTNSNENCL22 | ROTINA DE ENGENHARIA CLINICA - INSPEÇÃO CTI 8 (DIAS IMPARES) | 1 | ENCL | ENGENHARIA CLÍNICA | ROT | ROTINA DE INSPEÇÃO
RTNSNENCL23 | ROTINA DIARIA DE INSPEÇÃO BLOCO CIRÚRGICO | 1 | ENCL | ENGENHARIA CLÍNICA | ROT | ROTINA DE INSPEÇÃO
RTNSNENCL24 | ROTINA DIARIA DE INSPEÇÃO CME | 1 | ENCL | ENGENHARIA CLÍNICA | ROT | ROTINA DE INSPEÇÃO
RTNSNENCL25 | ROTINA DE ENGENHARIA CLINICA - INSPEÇÃO HEMODINÂMIDA (DOMINGO) | 1 | ENCL | ENGENHARIA CLÍNICA | ROT | ROTINA DE INSPEÇÃO
RTNSNENCL3 | ROTINA DE ENGENHARIA CLINICA - INSPEÇÃO 5º PAVIMENTO ALA NORTE (SABADO) | 1 | ENCL | ENGENHARIA CLÍNICA | ROT | ROTINA DE INSPEÇÃO
RTNSNENCL4 | ROTINA DE ENGENHARIA CLINICA - INSPEÇÃO 5º PAVIMENTO ALA SUL (SABADO) | 1 | ENCL | ENGENHARIA CLÍNICA | ROT | ROTINA DE INSPEÇÃO
RTNSNENCL5 | ROTINA DE ENGENHARIA CLINICA - INSPEÇÃO 6º PAVIMENTO ALA SUL (SABADO) | 1 | ENCL | ENGENHARIA CLÍNICA | ROT | ROTINA DE INSPEÇÃO
RTNSNENCL6 | ROTINA DE ENGENHARIA CLINICA - INSPEÇÃO 6º PAVIMENTO ALA NORTE (SABADO) | 1 | ENCL | ENGENHARIA CLÍNICA | ROT | ROTINA DE INSPEÇÃO
RTNSNENCL7 | ROTINA DE ENGENHARIA CLINICA - INSPEÇÃO 7º PAVIMENTO ALA SUL (SABADO) | 1 | ENCL | ENGENHARIA CLÍNICA | ROT | ROTINA DE INSPEÇÃO
RTNSNENCL8 | ROTINA DE ENGENHARIA CLINICA - INSPEÇÃO 7º PAVIMENTO ALA NORTE (SABADO) | 1 | ENCL | ENGENHARIA CLÍNICA | ROT | ROTINA DE INSPEÇÃO
RTNSNENCL9 | ROTINA DE ENGENHARIA CLINICA - INSPEÇÃO 8º PAVIMENTO ALA SUL (SABADO) | 1 | ENCL | ENGENHARIA CLÍNICA | ROT | ROTINA DE INSPEÇÃO
RTNTMMACA | ROTINA ENGENHARIA CLINICA TRIMESTRAL MACA E CAMA | 1 | ENCL | ENGENHARIA CLÍNICA | ROT | ROTINA DE INSPEÇÃO
RTPANPRED | ROTINA PREDIAL ANUAL ESQUADRIAS | 1 | PRED | PREDIAL | PRS | PREVENTIVA SISTEMÁTICA
RTPMEPRED | ROTINA MENSAL PREDIAL - PAREDE | 1 | PRED | PREDIAL | PRS | PREVENTIVA SISTEMÁTICA
RTPMEPRED2 | ROTINA MENSAL PREDIAL - PISO | 1 | PRED | PREDIAL | PRS | PREVENTIVA SISTEMÁTICA
RTPMEPRED3 | ROTINA MENSAL PREDIAL - FORRO | 1 | PRED | PREDIAL | PRS | PREVENTIVA SISTEMÁTICA
RTPMEPRED4 | ROTINA PREDIAL MENSAL SISTEMA DE COMBATE A INCENDIO - SPRINKLERS DO HMDCC | 1 | PRED | PREDIAL | ROT | ROTINA DE INSPEÇÃO
RTPMEPRED5 | ROTINA PREDIAL MENSAL SISTEMA DE COMBATE A INCENDIO - PORTAS CORTA FOGO(PCF) DO HMDCC | 1 | PRED | PREDIAL | ROT | ROTINA DE INSPEÇÃO
RTPMEPRED6 | ROTINA PREDIAL MENSAL SISTEMA DE DETECÇÃO E COMBATE A INCENDIO - SINALIZAÇÃO HMDCC | 1 | PRED | PREDIAL | ROT | ROTINA DE INSPEÇÃO
RTPMEPRED7 | ROTINA PREDIAL MENSAL (2º PAVIMENTO, 5º PAVIMENTO, 6º PAVIMENTO) | 1 | PRED | PREDIAL | ROT | ROTINA DE INSPEÇÃO
RTPMEPRED8 | ROTINA PREDIAL MENSAL BOCAS DE LOBO / TELHADO GUARITA / DRENAGEM | 3 | PRED | PREDIAL | ROT | ROTINA DE INSPEÇÃO
RTPMEPRED9 | ROTINA PREDIAL MENSAL DE VERIFICAÇÃO CRUZADA DO PROGRAMA 5S | 1 | PRED | PREDIAL | ROT | ROTINA DE INSPEÇÃO
RTPSMPRED | ROTINA SEMESTRAL PREDIAL | 1 | PRED | PREDIAL | PRS | PREVENTIVA SISTEMÁTICA
RTPSNPRED | ROTINA PREDIAL SEMANAL INSPEÇÃO ELEVADORES (ANEXO A) | 2 | PRED | PREDIAL | ROT | ROTINA DE INSPEÇÃO
RTPSNPRED2 | ROTINA PREDIAL SEMANAL LIMPEZA ÁREAS TÉCNICAS | 1 | PRED | PREDIAL | ROT | ROTINA DE INSPEÇÃO